## Programmbeschreibung
"
|  | 01. Februar 2024; Vers. 10.0.8c | [8 empty] | Photovoltaik Kalkulation |  |  |  |  | NEU: Der Datei liegt ein Artikel zum Thema "Photovoltaikstrom und Energiewende - Quo vadis ?" bei.
Programmbeschreibung
Programmvoraussetzungen
Das vorliegenden Programm benötigt mindestens Microsoft Excel 2000 als Basis-Software.
Das Programm ist auf anderer Sofware (z.B. OpenOffice) leider nicht lauffähig.
Das vorliegenden Programm soll
Hilfestellungen bei der Investition in eine Photovoltaikanlage geben.
Zum Thema "Kosten der Eigenstromnutzung" steht eine weitere Anwendung
PV-Eigenstromrechner Vers. 4.3.4. (Stand 01.08.2022)
unter folgender Adresse zum kostenlosen Download zur Verfügung.
|  | www.lel-bw.de | [6 empty] | Navigation: Service&Downloads / Downloads / Erneuerbare Energien / ...
| NEU: Osterpaket & EEG 2023 | Osterpaket (2022) und EEG 2023 ab 01.02.2023
Das Osterpaket und das EEG 2023 haben das Ziel, den Ausbau der Erneuerbaren Energien zu fördern und
zu beschleunigen. Darüber hinaus soll das Thema "Grüner Wasserstoff" forciert werden.
Wichtige Neuregelungen sind ( nicht abschließende Liste; detaillierte Angaben entnehmen Sie bitte den Gesetzestexten):
A) Anhebung der Vergütungssätze. Differenzierte Sätze für Eigenverbrauchs- und Volleinspeisungsanlagen.
Nachbesserung des EEG 2021 für den Zeitraum 08/22 bis 01/23. Anschließend EEG 2023 (ab 01.02.2023)
Festschreibung der Vergütungssätze bis Januar 2024 geplant. Ab Februar 2024 halbjährliche Absenkung um 1%.
B) Die Beschränkung der Vergütung für Anlagen zwischen 300 bis 750 kWp wird zwischen 08/22 bis 01/23
von 50% auf 80% abgehoben. Im EEG 2023 soll diese Beschränkung ersatzlos wegfallen.
C) Das EEG 2023 sieht zum 01.02.2023 eine Anhebung der Grenze für nicht ausschreibungspflichtigen Anlagen
von 750 auf 1.000 kWp (1 MWp) vor.
D) Die EEG-Umlage wird vom 01.07.22 bis 31.12.22 auf 0 Cent/kWh abgesenkt
(Gesetz zur Absenkung der Kostenbelastung durch die EEG-Umlage ... vom 23.05.2022).
Das EEG 2023 bringt eine vollständige Abschaffung der EEG-Umlage.
| NEU: EEG 2021 | EEG 2021 ab 01.01.2021
Das EEG 2021 schreibt den mit dem EEG 2014 eingeleiteten Systemwechsel fort !
Die Ziele der Energiewende werden neu formuliert > 100 GWp Photovoltaik bis 2030
Eine Vielzahl von Regelungen zur Netzeinbindung und Netzdienlichkeit von PV-Strom werden formuliert oder geschärft.
Erstmals wird eine Anschlussregelung für "ausgeförderte Anlagen" bis 100 kWp formuliert.
Für die Absenkung/Erhöhung der anzulegenden Werte für Strom aus solarer Strahlungsenergie werden
neue Grenzen und geringfügig kleinere Prozentwerte festgelegt.
In Bezug auf die Ökonomik von Einspeiseanlagen mit Vergütungsanspruch bzw. Anspruch auf Marktprämie
gibt es folgende Änderungen (nicht abschließende Liste):
A) Anlagen mit einer installierten Leistung von mehr als 300 bis einschließlich 750 kWp (an, auf oder in
einem Gebäude oder Lärmschutzwand) haben nur für 50% der erzeugten Strommmenge einen Anspruch
auf Vergütung. Für den über 50% hinausgehenden Anteil der erzeugten Strommenge reduziert sich der
Anspruch auf null. Diese Regelung gilt erst für Anlagen ab Inbetriebnahmedatum 01.April 2021 (§100 Abs.9).
B) Die Befreiungsgrenze von der EEG-Umlage bei Eigenversorgungen wurde von 10 kWp auf 30 kWp angehoben.
Zurück | EEG 2017 | EEG 2017 ab 01.01.2017
Das EEG 2017 manifestiert in der Photovoltaik den mit dem EEG 2014 eingeleiteten Systemwechsel !
A) Alle Anlagen, die größer als 750 kWp sind müssen an der vorgeschriebenen Ausschreibung teilnehmen.
>>> Der anzulegende Wert wird durch Ausschreibung ermittelt.
Erhält ein Bieter den Zuschlag, gilt der vom Bieter genannte Wert als "anzulegender Wert".
Hinweis: Ausschreibungspflichtige Anlagen (>750 kWp) können mit dem Programm nicht gerechnet werden.
B) Alle Anlagen, die größer als 100 kWp, maximal 750 kWp groß sind, haben die Pflicht zur Direktvermarktung..
>>> Nicht ausschreibungspflichtige Direktvermarktungsanlagen (<= 750 kWp) haben Anspruch auf den
gesetzlich festgelegten "anzulegenden Wert".
C) Anlagen mit einer max. Größe von 100 kWp können eine feste Einspeisevergütung in Anspruch nehmen.
>>> Nicht ausschreibungspflichtige Einspeisevergütungs - Anlagen (<= 100 kWp) haben Anspruch auf
eine gesetzlich festgelegte Einspeisevergütung, die sich wie folgt errechnet:
Einspeisevergütung = "anzulegender Wert" abzüglich 0,4 Cent/kWh
| EEG 2014 | EEG 2014 ab 01.08.2014
Das EEG 2014 bringt auch der Photovoltaik einen grundlegenden Systemwechsel !
Prinzipiell werden künftig Anlagen zur Erzeugung regenerativen Stroms nach dem Marktprämienmodell
gefördert. In der Photovoltaik gibt es jedoch für "kleine Anlagen" eine Ausnahmeregelung, die den
Betrieb dieser "kleinen Anlagen" in altgewohnter Weise ermöglicht. "Kleine Anlagen" haben auch künftig
|  | Anspruch auf eine "feste Einspeisevergütung". Allerdings wird künftig für eigen verbrauchten Strom | [14 empty] | - EEG-Umlage:
|  | eine EEG-Umlage (anteilig oder vollständig) fällig. Zu dieser | [10 empty] | hier klicken um mehr zu erfahren ... |  |  |  | Die EEG-Umlage wird vom 01.07.22 bis 31.12.22 auf 0 Cent/kWh abgesenkt (Gesetz zur Absenkung der Kostenbelastung durch die
|  | Regel bestehen wenige Ausnahmen. | [14 empty] | EEG-Umlage ... vom 23.05.2022).
Im EEG 2023 soll die EEG-Umlage vollständig gestrichen werden.
Mit dem Programm können ab Verison 8.0.1 sowohl "kleine Anlagen" mit Anspruch auf
"feste Einspeisevergütung" (und ggf. Eigenstromverbrauch) als auch MARKTPRÄMIEN-Anlagen
gerechnet werden.
| 1. | Ergebnisse: Folgende Parameter werden berechnet und dargestellt:
- Statische Wirtschaftlichkeitsrechnung:
Die Wirtschaftlichkeit wird als "Unternehmergewinn vor Steuern" ermittelt
(Steuerliche Aspekte bleiben in der Anwendung unberücksichtigt. Sie können jedoch in der
Einzelfallgestaltung noch zu einer Verbesserung der Wirtschaftlichkeit führen.)
- Dynamische Wirtschaftlichkeitsrechnung:
Die Vorteilhaftigkeit der Investition gegenüber anderen Investitionen wird mittels der Methode
"Interner Zinsfuß" dargestellt.
- Amortisationsdauer (statische bzw. dynamische Methode):
Die Amortisationsdauer in Jahren wird sowohl als Zahl genannt als auch graphisch dargestellt.
- Liquiditätsvorschau:
Der Liquiditätsverlauf wird sowohl in Zahlen als auch graphisch für die Einzeljahre
sowie für die gesamte Laufzeit der Anlage als Prognose dargestellt.
- Darlehensverlauf:
Werden zur Finanzierung Darlehen eingesetzt wird der Darlehensverlauf sowohl in Zahlen
als auch graphisch für die gesamte Laufzeit der Anlage dargestellt.
Hinweis: In der Anwendung werden ausschließlich Daten ohne Mehrwertsteuer verrechnet. D.h. im Bereich der
Umsatzsteuer wird Regelbesteuerung unterstellt, der Anlagenbetreiber erklärt diese gegenüber dem Finanzamt.
| 2. | Datenerfassung:
Zurück | 2.1. | Art, Größe und Nutzungsdauer:
EEG 2017, 2021 und 2023: Ausschreibungspflichtige Anlage:
Alle Anlagen größer 750 kWp (ab 01.01.2023: 1.000 kWp) sind nach den Bestimmungen des EEG verpflichtet an
Ausschreibungen teilzunehmen. Der "anzulegende Wert" wird in den Ausschreibungen ermittelt.
Hinweis: Ausschreibungspflichtige Anlagen (>750 bzw. 1.000 kWp) können mit dem Programm nicht gerechnet werden.
-Vergütungstyp: EEG 2017, 2021 und 2023: MARKTPRÄMIEN-Modell - Anlage (<= 750 kWp; ab 1.1.23: 1.000 kWp)
Alle Anlagen größer 100 kWp sind nach den Bestimmungen des EEG zur Direktvermarktung des
PV-Stroms verpflichtet.
Anspruch auf den gesetzlich festgelegten "Anzulegenden Wert" haben nur Anlagen bis max. 750 kWp.
(siehe oben: Ausschreibungspflichtige Anlagen; ab 1-1-23: 1.000 kWp)
EEG 2021: Achtung: Bei Dach- und Fassadenanlagen größer 300 bis 750 kWp wird der Anspruch
auf Marktprämie auf 50% der erzeugten Strommenge begrenzt.
Osterpaket & EEG 2023: Bei Dach- und Fassadenanlagen größer 300 bis 750 kWp wird der Anspruch
auf Marktprämie für den zeitraum 08/22 bis 12/22 auf 80% der erzeugten Strommenge begrenzt.
Mit dem EEG 2023 soll diese Begrenzung entfallen.
EEG 2017, 2021 und 2023: Einspeisevergütungs - Anlage nach §21 (max. 100 kWp)
Anlagen bis max. 100 kWp haben nach den Bestimmungen des EEG Anspruch auf die gesetzlich
festgelegte "Einspeisevergütung". Diese errechnet sich wie folgt:
Einspeisevergütung = "anzulegender Wert" abzgl. 0,4 Cent/kWh
(Voreinstellung: Osterpaket: Einspeisevergütungs - Anlage (max. 100 kWp))
-EEG 2023: Osterpaket & EEG 2023: Eigenverbrauchs- oder Volleinspeisungsanlage
Die Wirtschaftlichkeit von Volleinspeisungsanlagen ist in den zurückliegenden Jahren ins Negative gefallen.
Sie erhalten daher höhere "anzulegende Werte" bzw "Einspeisevergütungen" als Eigenverbrauchsanlagen.
Im Programm wird damit eine entsprechende Differenzierung erforderlich.
(Voreinstellung: EIGENVERBRAUCHs - Anlage)
EEG 2014: MARKTPRÄMIEN-Modell - Anlage:
Mit dem EEG 2014 wird insbesondere die Direktvermarktung von PV-Strom durch das Marktprämien
Modell gefördert. Auf den zur Bemessung heranzuziehenden Marktwert (MWsolar; §34 EEG) wird eine
Marktprämie in der Höhe gewährt, damit in Summe (Marktwert + Marktprämie) der "anzulegende Wert"
erzielt wird. Der Betreiber erhält vom Vermarkter den Börsenpreis abzgl. der Kosten, die
Marktprämie wird vom Netzbetreiber ausbezahlt.
Üblicherweise schließen Direktvermarkter mit den Anlagenbetreibern Verträge, in welchen als Preis
der "anzulegende Wert" vereinbart wird. Zur Deckung der Kosten der Vermarktung verlangt der
Vermarkter i.d.R. eine Gebühr. Häufig werden Beträge um 0,2 Cent/Kilowattstunde im Markt genannt.
„MWsolar“ ist der tatsächliche Monatsmittelwert des Marktwerts von Strom aus Anlagen zur Erzeugung
von Strom aus solarer Strahlungsenergie am Spotmarkt der Strombörse EPEX Spot SE in Paris für die
Preiszone Deutschland/Österreich in Cent pro Kilowattstunde.
EEG 2014: Einspeisevergütungs - Anlage nach §37 EEG: Nach §37 EEG können PV-Anlagen mit
mit Inbetriebnahme vor dem 01.01.2016 und max. 500 kWp bzw. PV-Anlagen
mit Inbetriebnahme nach dem 31.12.2015 und max. 100 kWp weiterhin eine Einspeisevergütung erhalten.
Sie sind damit vom Direktvermarktungsgrundsatz ausgenommen. Allerdings liegt die Mindestvergütung
einen kleinen Betrag unter dem "anzulegenden Wert" bei der Direktvermarktung. Zum Start des EEG 2014
betrug die Differenz zwischen "anzulegendem Wert" und "Mindestvergütung" 0,4 Cent/Kilowattstunde.
EEG 2012: Einspeisevergütungs - Anlage: Mit dem EEG 2012 ab 01.04.2012 wurden der Bonus für
Eigenverbrauch abgeschafft und die Möglichkeit der Direktvermarktung von PV-Strom eingeführt.
Allerdings nutzen die überwiegende Zahl der PV-Anlagenbetreiber weiterhin die garantierte Einspeise-
vergütung sowie die Möglichkeit, Strom selbst zu verbrauchen. Eine Grenze, ab welcher der erzeugte
Strom direkt zu vermarkten ist, (siehe EEG 2014) gab es im EEG 2012 noch nicht.
-installierte Leistung gesamt: Erfassung in kWp (Kilowatt Peak; entspricht ca. der maximalen
Strom-Produktionsleistung der Anlage bei idealer Einstrahlung (Leistung unter Normbedingungen).
-Nutzungsdauer: In der Regel 20 Jahre. Das Erneuerbare Energien Gesetz (EEG)
garantiert auch in der derzeitigen Fassung eine Vergütung für einen Zeitraum von
20 Jahren (ohne Berücksichtigung des Herstellungsjahres).
Ab Version 6.0 kann mit einer Nutzungsdauer von bis zu 25 Jahre (ohne Herstellungsjahr)
gerechnet werden. Da die garantierte Mindestvergütung nach EEG nach 20 Jahren endet
muss in der Kalkulation eine Erlöserwartung für den Stromverkauf ab dem 21 Jahr
erfasst werden, wenn mit einer Laufzeit von mehr als 20 Jahre gerechnet wird.
(Voreinstellung: Laufzeit = 20 Jahre)
-Standort: Die Summe der eingestrahlten Sonnenenergie pro Quadratmeter variiert
innerhalb Deutschlands erheblich. So beträgt die Jahressumme der Globalstrahlung in Hamburg
rund 960 kWh/m² und Jahr, in Freiburg scheint die Sonne rund 20% mehr, nämlich ca.
1150 kWh/m² und Jahr. Durch Einstellung des Standorts wird die durchschnittliche jährliche
Einstrahlung am Standort in der nachfolgenden Zelle als Information ausgewiesen.
(Voreinstellung: Standort = Stuttgart)
-durchschnittliche jährliche Einstrahlung am Standort: Jahressumme der Globalstrahlung
am Standort. Die ausgewiesene Zahl dient lediglich als Information zur Abschätzung der
"Sonnenernte". Sie wird im Programm nicht verrechnet.
Zurück | 2.2. | Investition:
-Herstellungskosten gesamt in €uro: Hier werden die Herstellungskosten ohne Mwst. laut An-
gebot ausgewiesen. Werden Anlagenkomponenten oder Leistungen von unterschiedlichen Lieferanten
angeboten oder erbracht, können diese im Bereich "Kostenaufstellung" einzeln erfasst werden.
Die Angebote werden zu einem Gesamtbetrag summiert.
Der vom Programm ermittelte Betrag "Kosten der Anlage in €uro/kWp" dient als Vergleichsgröße
zur ersten Beurteilung verschiedener Angebote.
(Die wichtigsten Anlagenkomponenten sind: Solarmodule, Befestigungssystem, ggf. System
zur Aufständerung, Gleichstrom-Anschlußleitungen zum Wechselrichter, Wechselrichter,
Stromleitung zum Einspeisezähler (incl. Erdarbeiten?), Montageleistung;
ggf. Blitzschutz). Viele Anbieter bieten komplette Anlagen incl. Montage, Anschluß und Anmeldung
beim Marktstammdatenregister / Netzbetreiber an. Die Angebote lassen sich auf Basis der Größe
- Herstellungskosten in €uro pro 1 Kilowatt-Peak (kWp) - vergleichen.
Zurück | 2.3. | Leistungsdaten: | [5 empty] | Info
-jährlicher Stromertrag in kWh / kWp: Je kWp (Kilowatt-Peak) lassen sich in Süddeutschland
rd. 850-1000 kWh Strom im Jahr ernten. (Hilfestellung für die Ertragsprognose siehe Pkt. "INFO". )
Für 1 kWp müssen je nach Solarmodultyp i.d.R. zwischen (7)-10-(30) m² Module installiert werden.
Für die "Sonnenernte" sind neben leistungsfähigen Modulen noch weitere Punkte zu beachten:
-Die Module sollten auf nach Süden ausgerichteten Dächern installiert werden.
-Die Neigung der Module gegen die Waagerechte sollte möglichst rund 30° (+) betragen.
-Höchste Winter-Tagesrträge lassen sich mit steilen Modulen von 70° (+) erzielen.
(gilt für süddeutsche Verhältnisse, siehe auch: "Artikel Energiewende")
(Voreinstellung: 930 kWh / kWp)
-System - Alterung: Das Gesamtsystem kann einer gewissen Alterung unterliegen. Diese beträgt bei
Systemen mit mono- bzw. polykristallinen Si-Modulen i.d.R. weniger als 0,5% jährlich. Für Systeme
mit Dünnschichtmodulen können die Werte zur Alterung je nach Technologie etwas höher liegen.
Die Modulhersteller sichern meist Leistungsgarantien von mind. 80% und mehr für eine Laufzeit
von 20 bis 25 Jahre (bei Glas-Glas-Modulen sogar in Einzelfällen bis 30 Jahre) zu.
(Voreinstellung: 0,5% Alterung jährlich)
-Monat der Inbetriebnahme: Das EEG garantiert nach dem aktuellen Stand eine
Vergütung für Strom aus Photovoltaikanlagen für den Zeitraum Inbetriebnahmejahr + 20 Jahre.
Abweichend davon werden Marktprämien und Einspeisevergütungen, die nicht gesetzlich bestimmt
sind lediglich für genau 20 Jahre garantiert (gilt für Ausschreibungsanlagen).
Ab dem 01.04.2012 wurden die Einspeisevergütungen monatlich, beginnend ab Mai 2012, abge-
senkt. Die Eingabe des Inbetriebnahmemonats erfolgt ab Vers. 5.0 im Bereich "Wirtschaftlichkeit
der Anlage". Der Wert wird automatisch in den Bereich Leistungsdaten übernommen.
Ab 01.08.2014, dem 01.01.2017, dem 01.01.2021 sowie August 2022 ergaben sich im EEG
im Bereich der Vergütungen weitere Neuerungen (siehe Kapitel 2.5.1 Leistungen)
|  |  | -Stromerzeugung: (im Herstellungsjahr / im 1. Jahr / im | [9 empty] | 20 | Jahr)
Hier wird die Stromerzeugung für die oben genannten Zeiträume unter Berücksichtung
des jährlichen Stromertrags in kWh/kWp und der System -Alterung ermittelt.
Zurück | 2.4. | Finanzierung:
Zur Gestaltung der Finanzierung wird empfohlen, sich sachverständigen und möglichst
unabhängigen Rat bei vertrauenswürdigen Institutionen oder Personen einzuholen.
-Eigenmittel: Die Höhe der eingesetzten Eigenmittel errechnet das Programm aus der
Differenz Herstellungskosten - eingesetzte Fremdmittel (Darlehen)
-Fremdmittel:
a) Raten- oder Annutitätendarlehen:
Es können maximal 3 Darlehen erfasst werden. Dabei ist zu beachten, dass die Darlehen nur
verrechnet werden, wenn alle notwendigen Angaben gemacht wurden.
Folgende Punkte sind zu beachten:
|  |  | - | Wird die Darlehensart (R = Ratendarlehen (oder Abzahlungsdarlehen); A = Annuitätendarlehen)
nicht eingegeben, berechnet das Programm das Darlehen grundsätzlich als Ratendarlehen.
|  |  | - | Für Raten- oder Abzahlungsdarlehen sind mindestens folgende Angaben zu machen:
Darlehensbetrag in €; Laufzeit in Jahre; Zinssatz nominal in %
|  |  | - | Für Annuitätendarlehen sind mindestens folgende Angaben zu machen:
Darlehensbetrag in €; Darlehensart = A; Zinssatz nominal in %; jährliche Annuität in %
Die Angaben "Darlehens-Nr.", "Bank", "tilgungsfreie Jahre" und "Auszahlung" sind nicht zwingend
zu erfassen. Es empfiehlt sich jedoch im eigenen Interesse die tilgungsfreien Jahre und die
Auszahlung noch zu erfassen, da beides wesentlichen Einfluss auf den Verlauf der Liquidität über
die ersten Jahre der Anlage hat.
(Voreinstellung: R = Ratendarlehen)
|  |  | Hinweis: |  |  | Tilgung und Zinsen der Darlehen werden im Programm monatlich verarbeitet. D.h. bei Inanspruchnahme
von Darlehen mit viertel- oder halbjährigen Tilgungs- und Zins-Terminen kann es bei der Berechnung der
Darlehen und in der Darstellung der Liquidität zu geringfügigen Abweichungen vom tatsächlichen Verlauf kommen.
Zurück |  |  | b) Endfälliges Darlehen (mit Gegenfinanzierung):
Bei diesem Modell erfolgt die Finanzierung der Photovoltaikanlage mittels endfälligem Darlehen.
Um das endfällige Darlehen innerhalb des Lebenszyklus der PV-Anlage (hier werden max.
20 Jahre angenommen) abzahlen zu können, wird im Gegenzug eine verzinsliche Anlage ange-
spart (Gegenfinanzierung). Die jährlichen Gesamtkosten der Finanzierung ergeben sich aus
der Summe von Darlehenszinsen + Ansparbetrag. Ziel ist es, das endfällige Darlehen möglichst
innerhalb des Lebenszyklus der PV-Anlage (20 Jahre) durch die Ansparung zu tilgen.
|  |  | Wichtig: |  | Bei dieser Form der Finanzierung sind eine Reihe von Punkten zu beachten (nicht abschließende Aufzählung).
- Die Laufzeiten des Endfälligen Darlehens und der Ansparung sind aufeinander abzustimmen.
- Geldanlagen (hier die Ansparung) bergen ein Ausfallrisiko. Häufig sind hohe Renditen mit
einem höheren Ausfallrisiko verbunden. Sollte die Anlage (Gegenfinanzierung) ausfallen, ist das
endfällige Darlehen aus dem (ggf. privaten) Vermögen des Darlehensnehmers zu begleichen.
Bei dieser Finanzierungsform ist daher unbedingt eine gewissenhafte Prüfung des Ausfallrisikos erforderlich.
- Darüber hinaus ist vom Darlehensnehmer gewissenhaft zu prüfen, ob die prognostizierte Rendite
der Geldanlage real erzielbar ist.
- Üblicherweise eignen sich Endfällige Darlehen eher dazu, Investitionen zu finanzieren, bei welchen
auch der Ertrag in einem Betrag endfällig am Ende der Laufzeit zu erwarten ist. Werden dagegen
Investitionen wie im Falle der Photovoltaikanlagen finanziert, bei welchen der Ertrag laufend, schon
ab Beginn der Investition zurückfließt, ist streng auf die Ansparung einer Gegenfinanzierung zu
achten.
Das vorliegende Programm lässt daher den Einsatz eines Endfälligen Darlehens nur zu, wenn eine
solche Gegenfinanzierung eingeplant wurde.
|  |  | !! |  | Bei der Wahl dieser Finanzierungsform empfiehlt es sich besonders, unabhängigen und sach-
verständigen Rat einzuholen. Ggf. ist eine zweite oder dritte Meinung hilfreich und verhilft dazu,
Risiken auszuschließen oder zumindest zu begrenzen.
Die LEL empfiehlt diese Form der Finanzierung i.d. Regel nicht.
| 2.5. | Wirtschaftlichkeit der Anlage.
Zurück | 2.5.1. |  | Leistungen
-durchschnittlicher jährlicher Stromertrag: Der Betrag errechnet sich als Mittelwert zwischen
|  |  | dem Ertrag des 1. und des letzten Jahres. | [11 empty] | Vergütungen
| EEG 2012 Diese Regelung ist mit dem EEG 2014 ab 01.08.2014 entfallen ! |  | -Marktintegrationsmodell: Übergangsregelung für Anlagen von 10 bis 1.000 kWp
(Bitte informieren Sie sich zu den detaillierten Bestimmungen auch im Original- Gesetzestext des EEG; Stand August 2012)
Bei Anlagen größer 10 kWp bis 1.000 kWp wird (ab 01.04.2012) pro Jahr nur noch 90% der
gesamten erzeugten Strommenge vergütet. Die Regelung gilt für Anlagen, die ab dem 1. April 2012
in Betrieb genommen wurden.
Die unvergütete Strommenge kann selbst verbraucht, direkt vermarktet oder dem Netzbetreiber
zum Verkauf an der Börse angedient werden. ...
>> Ausnahmen: Vom Marktintegrationsmodell ausgenommen können Anlagen sein, die nach dem
01.04.2012 errichtet wurden, aber unter eine der im EEG formulierten Übergangsregelungen fallen.
>> Übergangsbestimmung (§66 EEG, Abs. 19): Die Regelung (Vergütung nur für
max. 90% der gesamten Strommenge) wird erst ab dem 1. Januar 2014 angewendet.
Wird im Programm kein individueller Eigenstromverbrauch erfasst oder liegt dieser niedriger als der
Mindesteigenstromverbrauch, so rechnet das Programm bis zu 31.12.2013 eine 100% ige Vergütung
des Stromverkaufs, ab dem 1.1.2014 werden nur noch max. 90% des erzeugten Stroms bei der
Vergütung berücksichtigt.
-Verkaufserlös aus Stromverkauf
Die Vergütung des Stromverkaufs wird vom EEG lediglich für den Zeitraum Inbetriebnahmejahr + 20 Jahre
garantiert. Ab dem vollständigen 21. Jahr muss der Strom selbst vermarktet werden.
Bei Laufzeiten von mehr als 20 Jahren, welche ab Vers. 6.0 im Programm gerechnet werden können,
muss daher für den Stromverkauf ab dem 21. Jahr eine Einschätzung zur Erlöserwartung
getroffen werden (siehe unten).
| EEG 2014, 2017, 2021, Osgterpaket & EEG 2023 . |  | -EEG 2014: Einspeisevergütungs - Anlage nach §37 EEG:
Eine Einspeisevergütung kann nur für "kleine Anlagen" bis max. 500 kWp (vor 01.01.2016)
bzw. bis max. 100 kWp (nach dem 31.12.2015) verlangt werden (EEG 2014; §37 Abs 1 + 2).
- EEG 2017, 2021 und Osterpaket & EEG 2023: Einspeisevergütungs - Anlage nach §21 (max. 100 kWp)
Anspruch auf Einspeisevergütung besteht nur für Anlagen bis max. 100 kWp (§21)
- Osterpaket & EEG 2023: "Eigenverbrauch" oder "reine Einspeisung"
Die Neuregelungen bringen eine Differenzierung der Anlagen in "Eigenverbrauchs-" bzw. "Volleinspeisungsanlagen"
Für "Volleinspeisungsanlagen" werden höhere Vergütungssätze gewährt, um deren Wirtschafltichkeit/Attraktivität zu erhöhen.
Laut EEG beträgt die feste Einspeisevergütung für Dachanlagen im August 2022:
(Eigenverbrauchsanlage mit Anspruch auf Einspeisevergütung (<=100 kWp))
> 0 bis10 kWp = 8,20 ct/kWh; >10 bis 40 kWp = 7,10 ct/kWh; >40 bis 100 kWp = 5,80 ct/kWh
(D.h. eine Anlage mit 100,0 kWp erhält zu 10,0 % eine Vergütung von 8,20 ct/kWh,
zu 30,0% eine Vergütung von 7,10 ct/kWh und zu 60% eine Vergütung von 5,80 ct/ kWh.
Bei den genannten Vergütungen handelt es sich um Beträge ohne Mwst.
Laut EEG 2021 beträgt die feste Einspeisevergütung im August 2022 für Sonstige Anlagen:
0-100 kWp = 4,20 ct/kWh
Neue, nach dem 31.12.2015 in Betrieb genommene Anlagen über 100 kWp haben keinen Anspruch
auf Einspeisevergütung. Sie müssen den erzeugten Strom nach dem Markprämienmodell vermarkten.
Dies gilt auch für PV-Anlagen nach EEG 2017, EEG 2021 sowie dem Osterpaket & EEG 2023.
-EEG 2014: MARKTPRÄMIEN-Modell - Anlage (max. 10000 kWp)
Mit dem EEG 2014 wird insbesondere die Direktvermarktung von PV-Strom durch das Marktprämien
Modell gefördert. Auf den zur Bemessung heranzuziehenden Marktwert (MWsolar; §34 EEG) wird eine
Marktprämie in der Höhe gewährt, damit in Summe (Marktwert + Marktprämie) der "anzulegende Wert"
erzielt wird. Der Betreiber erhält vom Vermarkter den Börsenpreis abzgl. der Kosten, die
Marktprämie wird vom Netzbetreiber ausbezahlt.
Üblicherweise schließen Direktvermarkter mit den Anlagenbetreibern Verträge, in welchen als Preis
der "anzulegende Wert" vereinbart wird. Zur Deckung der Kosten der Vermarktung verlangt der
Vermarkter i.d.R. eine Gebühr. Häufig werden Beträge um 0,2-0,3 Cent/Kilowattstunde im Markt genannt.
„MWsolar“ ist der tatsächliche Monatsmittelwert des Marktwerts von Strom aus Anlagen zur Erzeugung
von Strom aus solarer Strahlungsenergie am Spotmarkt der Strombörse EPEX Spot SE in Paris für die
Preiszone Deutschland/Österreich in Cent pro Kilowattstunde.
(Voreinstellung: Vermarktungskosten = 0,2 Cent/Kilowattstunde = 0,002 €/Kilowattstunde)
-EEG 2017, 2021, Osterpaket & EEG 2023: MARKTPRÄMIEN-Modell - Anlage (max. 750 kWp; ab 1.1.23: 1.000)
> Verpflichtung zur Direktvermarktung für Anlagen über 100 kWp
(es besteht Anspruch auf den gesetzlich festgelegten "anzulegenden Wert")
> Verpflichtung zur Ausschreibung für alle Anlagen über 750 kWp (ab 1.1.2023: 1.000 kWp)
("anzulegender Wert" wird durch das Ausschreibungsverfahren ermittelt)
|  |  | -EEG 2021: |  |  |  | Bei Dach- und Fassadenanlagen größer 300 bis 750 kWp wird die Vergütung nach EEG
auf max. 50% des erzeugten Strom begrenzt ($48 Abs.5; siehe oben > EEG 2021). Diese
Regelung tritt ab 01.04.2021 in Kraft (EEG 2021: §100; Abs.9). Gilt nicht für Freilandanlagen größer 300 bis 750 kWp.
|  |  | -Osterpaket & EEG 2023: | [5 empty] | Bei Dach- und Fassadenanlagen größer 300 bis 750 kWp wird die Vergütung nach EEG
für den Zeitraum 08/22 bis 12/22 auf max. 80% des erzeugten Strom begrenzt ($48 Abs.5). Diese
Regelung soll ab 01.01.2023 mit dem EEG 2023 wegfallen.
Laut EEG beträgt der gesetzlich festgelegte "anzulegende Wert" im August 2022:
(Eigenverbrauchsanlage; Marktprämienmodell(<=750 kWp))
> 0 bis 10 kWp = 8,60 ct/kWh; >10 bis 40 kWp = 7,50 ct/kWh; >40 bis 750 kWp = 6,20 ct/kWh
(D.h. eine Anlage mit 300 kWp erzielt voraussichtlich zu 3,33 % einen Erlös von 8,60 ct/kWh,
zu 10,0% einen Erlös von 7,50 c/kWh, zu 86,67 % einen Erlös von 6,20 ct/ kWh
> Sonstige Anlagen (Freiland, Außenbereich; EEG 2021): 0 bis 750 kWp = 4,60 ct/kWh
> Osterpaket und EEG 2023: Dach- und Fassadenanlagen mit 300-750 kWp erhalten die Vergütung lediglich für 80%
der erzeugten Strommenge. Die restlichen 20% sollten selbst verbraucht werden. Gelingt dies nicht kann die
Überschussmenge eingespeist werden. Diese wird jedoch nicht nach EEG vergütet, sondern erhält einen
Markterlös vom Netzbetreiber. Diese Regelung gilt nicht für Freilandanlagen.
Alternativ dazu können diese Anlagen am Ausschreibungsverfahren teilnehmen.
Bei den genannten Erlösen handelt es sich um die Beträge ohne Mwst.
Hinweis: Ausschreibungsanlagen (größer 750 kWp bis max. 20 MW) und Mieterstromanlagen
können mit dem Programm nicht gerechnet werden.
|  |  |  | (Voreinstellung: |  |  |  | Osterpaket: Einspeisevergütungs - Anlage (max. 100 kWp)
EIGENVERBRAUCHs - Anlage)
Einspeisevergütungssätze, gültig für Inbetriebnahme im August 2022; Dachanlage )
Markterlös Netzbetreiber für Überschussstrom bei Dachanlagen > 300 kWp (ab April 2021)
(Voreinstellung: 2,5 Cent/kWh Markterlös ab 04/2021)
Zurück |  |  | -Erlöserwartung für Stromverkauf ab dem 21. Jahr ( jährlich)
Bei der Kalkulation von Anlagelaufzeiten über 20 Jahre (max. 25 Jahre möglich) ist für den Strom-
verkauf ab dem 21. Jahr ein "realistischer" Verkaufspreis zu erfassen (Prognose). Das Programm
bietet darüber hinaus die Möglichkeit, für diesen Verkaufspreis ein Inflationsszenario zu rechnen.
Hinweis: Bei Marktprämienmodell-Anlagen werden ebenfalls die Kosten der Vermarktung von der
erzielbaren Preiserwartung abgezogen.
(Voreinstellung: Preiserwartung für verkauften Strom (ab 21. Jahr) = 0,0500 €/kWh)
(Voreinstellung: Inflationsrate für den Strom-Verkaufspreis nach dem 21. Jahr: 0,00 %; d.h. Berechnung ohne Inflationskomponente)
-Vergütung des Strom-Eigenverbrauchs
Bei Dachanlagen, die im Zeitraum von 01.01.2009 bis 31.03.2012 in Betrieb genommen wurden,
war im EEG eine zusätzliche Förderung des Eigenstroms festgesetzt (Eigenverbrauchsbonus).
Für Inbetriebnahme im Jahr 2009 und im 1. Halbjahr 2010 war die Eigenstromförderung begrenzt auf 30 kWp.
Für Dachanlagen zwischen 2. Halbjahr 2010 und 31.03.2012 wurde die Grenze auf 500 kWp angehoben.
Seit 01.04.2012 ist die Eigenstromförderung in Form des Eigenverbrauchsbonus entfallen.
Eigenstromnutzung geht nur noch mit dem Betrag in die Wirtschaftlichkeitsbetrachtung ein, welcher für
den Stromzukauf aufzuwenden wäre. (Eigenstrom ersetzt Stromzukauf)
-Leistungen (im Durchschnitt über die gesamte Nutzungsdauer):
Ermittelt sich aus der Summe
Zurück |  |  | A) | Ø jährlicher Verkaufserlös aus Stromverkauf (gewichtet)
Die Ø Leistung aus Stromverkauf setzt sich bei Laufzeiten von mehr als 20 Jahren aus 2 Komponenten
zusammen. Und zwar anteilig aus der garantierten Stromvergütung nach EEG (0-20 Jahre) und
anteilig aus den prognostizierten Erlösen aus Eigenvermarktung ab dem 21. Jahr.
| EEG 2014 und EEG 2017 und EEG 2021 |  | B) | + Ø Wert des Eigenstromverbrauch abzgl. EEG-Umlage für Stromeigenverbrauch
( für den Wert des eigenverbrauchten Stroms kann ab Vers. 3.3 ein Inflationsszenario gerechnet werden )
Zurück |  |  |  | (Voreinstellung: Inflationsrate: 0,00 %; d.h. Berechnung ohne Inflationskomponente)
Nach §61b (EEG 2017) ist auf eigen verbrauchten Strom EEG-Umlage fällig.
> Ist Anlagenbetreiber und Letztverbraucher nicht identisch, ist die volle EEG-Umlage fällig.
> Ist Anlagenbetreiber und Letztverbraucher identisch, ist eine anteilige EEG-Umlage fällig.
Staffelung der anteiligen EEG-Umlage:
> 30% EEG-Umlage von 1.07.2014 bis 31.12.2015
> 35% EEG-Umlage von 1.01.2016 bis 31.12.2016
> 40% EEG-Umlage ab 1.01.2017
Ausnahme: Anlagen bis 10 kWp (und max. 10.000 kWh Eigenstromverbrauch) und Bestandsanlagen
(Anlagen mit Inbetriebnahme vor 01.08.2014) sind von der EEG-Umlage - Zahlungspflicht befreit.
EEG 2021: Anlagen bis 30 kWp sind von der EEG-Umlage - Zahlungspflicht befreit.
WICHTIG - bitte beachten:
Der Abzug der fälligen anteiligen EEG-Umlage wird in der Kalkulation berücksichtigt.
PROBLEM: Die Höhe der voraussichtlich durchschnittlichen EEG-Umlage der nächsten
20 (bis 25) Jahre muss selbst eingeschätzt werden, da sich der Abzug in jedem Jahr direkt
an der jeweils in dem Jahr gültigen EEG-Umlage bemessen wird.
Als Benutzer müssen Sie in eigener Verantwortung einen durchschnittlichen Schätzwert für
die Höhe der EEG-Umlage im Programm vorgeben. Die zu bezahlenden EEG- Umlageanteile
werden anhand dieses Schätzwertes berechnet und vom Wert des Eigenstroms abgezogen.
EEG 2021: Anlagen bis 30 kWp (und max. 30.000 kWh Eigenstromverbrauch)
Ab dem Jahr 2021 wird die EEG-Umlage gedeckelt. Nach aktuellem Stand gelten folgende Werte:
[7 empty] | für 2021: |  |  | 6,50 Cent/kWh
[7 empty] | ab 2022: |  |  | 3,723 Cent/kWh |  | bitte beachten Sie die jeweils gültige Rechtssprechung!
Osterpaket & EEG 2023: Die EEG-Umlage wurde für 07/22 bis 12/22 auf 0 reduziert und soll zum 1.1.23 wegfallen.
( Voreinstellung für EEG-Umlage-Pflicht: anteilige EEG-Umlage, 40% )
( Schätzwert zur Höhe der EEG-Umlage: Orientierungswert ist der gültige Wert für 1.7.2022 = 0,00 Cent/kWh)
Zurück | 2.5.2. |  | Kosten
-Wartung und Reparatur: Angabe in % der Herstellungskosten oder als absoluter Betrag
in €uro (Orientierungsgröße: ca. 2% der Herstellungskosten; der Betrag sollte aus-
reichend hoch gewählt werden um z.B. einen Austausch von Wechselrichtern während der
Laufzeit abdecken zu können. Durch entsprechend lange Garantien der Hersteller
läßt sich dieses Kostenrisiko mindern. Berücksichtigen Sie bitte ggf. auch die Kosten einer Reinigung der Module.
(z.B: Garantie auf den Wechselrichter sollte 5, besser 10 Jahre betragen, ...)
-Elementarschaden und Ertragsausfallversicherung: Ein ausreichender Versicherungsschutz
zumindest gegen Elementarschäden (Feuer, Sturm, Hagel, Blitzschlag, ...) ist unbedingt anzuraten.
Darüber hinaus sollte auch über eine Absicherung gegen Diebstahl / Vandalismus nachgedacht werden.
Die Kosten für eine derartige Versicherung sollten eine Größenordnung von 0,3% der
Herstellungskosten nicht wesentlich überschreiten. Praktisch alle Gesellschaften bieten zusätzlich
die Absicherung eines Ertragsausfalls zu einem i.d.R. überschaubaren Aufpreis an.
In manchen Fällen kann die Absicherung der Photovoltaikanlage auch in der Gebäudeversicherung
(Elementarschaden) zu günstigen Konditionen mit eingebunden werden.
- Angabe in % der Herstellungskosten oder als absoluter Betrag in €uro
-Sonstige Kosten: Weitere Kosten könnten für eine Reihe von Positionen anfallen:
hier einige Beispiele:
Erstellung der Umsatzsteuererklärung (gewerbliche Führung der Anlage)
Erstellung einer Einnahmen-Ausgaben-Überschußrechnung (ggf. Buchführung)
Miete für das Dach, auf welchem die Anlage installiert wird (Orientierungsgröße: 1-2 €/m²)
Miete für den Einspeisezähler (ab 2012 muss der Zähler von einem Messstellenbetreiber betreut sein)
...
- Angabe absoluter Betrag in €uro (ab Vers. 5.0 stehen 3 Eingabezeilen zur Verfügung)
-AfA: Die AfA wird in der Wirtschaftlichkeitsbetrachtung als konstanter Betrag (lineare Ab-
schreibung) über die Laufzeit der Anlage (z.B.: 5% AfA bei 20 Jahre Laufzeit) verrechnet.
(Anmerkung: Bei der steuerlichen Behandlung kann es jedoch durchaus sinnvoll sein, andere
Abschreibungsmodelle (-methoden) zu wählen. Konsultieren Sie hierzu bitte ggf. den Steuerberater)
-Zinsansatz: Die Entlohnung des eingesetzten Kapitals wird durch einen "Kalkulations-
zinssatz " und die Größe "durchschnittlich gebundenes Kapital" berücksichtigt.
(Voreinstellungen: Kalkulationszinssatz 5,0%; durchschn. gebundenes Kapital 50 %)
-Ansatz für Arbeit: In der Regel liegt der Arbeitzeitbedarf bei Photovoltaikanlagen relativ niedrig
(der Arbeitszeitbedarf beschränkt sich meist auf Kontrollfunktionen). Mit den kalkulatorischen
Ansätzen "Arbeitskraftstunden/Jahr" und "Lohnansatz" lässt sich die Entlohnung der Arbeit
bei Bedarf kalkulatorisch fassen.
Zurück | 2.5.3. |  | Überschuß bzw. Verlust (vor Steuern)
-statische Wirtschaftlichkeitsrechnung:
An dieser Stelle wird ausgewiesen, ob die Investition in eine Photovoltikanlage wirtschaftlich ist.
Hinweis: Eine Wirtschaftlichkeitsberechnung ist nur so sicher wie die für sie verwendeten Ansätze.
Prüfen Sie daher jeden Ansatz gewissenhaft um eine möglichst realitätsnahe Vorausschätzung
der Wirtschaftlichkeit zu erzielen.
| 2.6. | Verzinsung des Kapitals nach der Methode "Interner Zinsfuß"
Zurück |  |  | -dynamische Wirtschaftlichkeitsrechnung; Methode "Interner Zinsfuß":
Mit der Methode "Interner Zinsfuß" wird der interne Zinssatz ermittelt. Er kennzeichnet die
Rentabilität des jeweils noch in der Investition gebundenen Kapitals (effektive Verzinsung bzw.
interne Rendite einer Investition, unabhängig von der Finanzierungsart).
In der praktischen Anwendung können aus dieser Betrachtung zumindest 3 Schlüsse gezogen werden:
1) Wird eine Investition mit Fremdkapital finanziert, so ist dies nur dann sinnvoll bzw. rentabel,
wenn der interne Zinssatz höher ist als der Zinssatz des aufgenommenen Kapitals.
2) Je höher der interne Zinssatz über dem Fremdkapitalzins liegt, desto höher ist der zu
erwartende „Überschuss vor Steuern“, welcher als Einkommenskomponente zur Deckung
von Unternehmerrisiko und -entlohnung dem Anlagenbetreiber verbleibt.
3) Der interne Zinssatz wird in der Praxis auch zum Vergleich verschiedener Investitions-
und Anlagemöglichkeiten verwendet (z.B.: Photovoltaik, Biogas, Geldanlage als Rentenmodell, ...).
Aus Sicht der höchsten Rendite wäre dann diejenige Investition/Anlage zu bevorzugen,
welche den höchsten (internen) Zinssatz bietet (sofern die Risiken vergleichbar hoch sind).
( In die Berechnung gehen nur die tatsächlich fließenden Auszahlungen und Einzahlungen
sowie der Wert der Eigenstromnutzung ein. )
| 2.7. | Liquiditätsvorschau (vor Steuern)
Zurück |  |  | -Liquiditätsvorschau: In der Übersicht werden die jährlichen Einzahlungen und Auszahlungen
(ggf. Tilgung, ggf. Darlehenszins, Wartung/Reparatur, Versicherung, Sonstige Kosten) darge-
stellt und in einem "PV-Konto" saldiert. (Diese Vorgehensweise dürfte der allgemeinen Praxis
entsprechen, da Anlagenbetreibern in vielen Fällen anzuraten ist, die gewerblich geführte
Anlage auf einem eigenständigen Konto abzuwickeln).
Der Wert des Eigenstroms wird wie eine Einzahlung behandelt. Der Anlagenbetreiber wird damit
aufgefordert, den Verbrauch von Eigenstrom der PV-Anlage zu vergüten (auf das Konto einzuzahlen).
Durch Eingabe eines Soll- bzw. eines Guthaben-Zinssatzes kann an dieser Stelle zusätzlich
ein möglicher Zinsaufwand oder ggf. Zinsertrag berücksichtigt werden.
(Voreinstellungen: Soll-Zinssatz 8,5 %; Guthabenzinssatz 0,5%)
|  |  | Hinweis: |  | Als Finanzierungsvariante wird in der Praxis häufig das folgende Modell empfohlen:
100% Fremdfinanzierung; Auflaufen den Beträge auf dem Girokonto. Dadurch bauen sich in den ersten Jahren i.d.R.
erhebliche Sollbeträge auf. Das Konto "erholt" sich je nach Anlage nach 12-15 Jahren und baut in den letzten Jahren
ein Guthaben auf. Es empfieht sich, das Konto ggf. durch Einlagen auszugleichen, um hohe Sollzinsen zu vermeiden.
-Saldo kumuliert: Die jährlichen Salden des PV-Kontos werden in dieser Spalte aufsummiert.
Der Verlauf der Liquidität über die gesamte Laufzeit der Anlage kann hier abgelesen werden.
| 2.8. | Amortisationsdauer (vor Steuern)
Zurück |  |  | -Amortisationsdauer: Unter Amortisationszeit versteht man die Zeit, die benötigt wird,
bis die Ausgaben einer Investition wieder zurück geflossen sind.
>> Die Amortisationszeit ist weniger Rentabilitätsmaß als vielmehr ein Risikomaß.
>> Sie sagt lediglich aus, zu welchem Zeitpunkt der Investitionsbetrag zurückgeflossen ist.
Am Beispiel erläutert: Amortisiert sich ein Wirtschaftsgut nach 10 Jahren, so ist dieses nach der
Amortisationszeit „bezahlt“, alle weiteren Rückflüsse „gehören dem Investor“ der Investition.
D.h. nach 10 Jahre ist im Bsp. das Risiko, mit dieser Investition einen Verlust zu erleiden, vorüber.
(Voraussetzung ist, dass die gemachten Annahmen zu den Erlösen, Kosten etc. auch so eintreffen)
-Rückfluss der Eigenmittel: Angelehnt an die Methode "Amotisationsrechnung" lässt sich
auch darstellen, nach welchem Zeitraum die eingesetzten Eigenmittel zurück geflossen sind.
In der vorliegenden Abbildung 1 wird der Rückfluss der Eigenmittel vorrangig, der Rückfluss der
eingesetzten Fremdmittel nachrangig dargestellt. Grundsätzlich wäre es auch denkbar, diese
Darstellung umzukehren.
| 2.9. | Schaubilder zu Liquidität & Darlehensverlauf:
Zurück |  |  | -"Liquidität in den einzelnen Jahren": Hier ist die Liquidität jedes einzelnen Jahres graphisch
dargestellt.
-"Liquiditätsverlauf (kumuliert) über die gesamte Laufzeit der Anlage":
Das Schaubild stellt den "Saldo kumuliert" graphisch dar. Es kann abgelesen werden, ob und
wanndas Konto ggf. ins Minus läuft und ob bzw. in welcher Höhe am Ende der Laufzeit ein
Geldüberschuß vorhanden ist.
-"Darlehensverlauf - SALDO zum Jahresende": Hier wird der Verlauf der einzelnen Darlehen
grafisch dargestellt und kommentiert.
Herausgeber:
Landesanstalt für Entwicklung der Landwirtschaft und der ländlichen Räume (LEL)
Oberbettringer Straße 162; 73525 Schwäbisch Gmünd;
Tel.: 07171 / 917-100; Fax: 07171 / 917-101; E-Mail: poststelle@lel.bwl.de
Ansprechpartner zum Programm: Herr Schmid (Tel. 07171 / 917-207; E-Mail: werner.schmid@lel.bwl.de)
Für Kommentare, Anregungen und Verbesserungsvorschläge sind wir jederzeit dankbar!
Das vorliegende Programm beinhaltet den Stand vom Januar 2023 und wurde mit äußerster
Sorgfalt und nach bestem Wissen und Gewissen erstellt und getestet. Das Programm kann
nach kurzer Zeit, z.B. nach Änderung von Gesetzen oder anderen Rahmenbedingungen nicht
mehr aktuell sein. Für Aktualität, Korrektheit, Vollständigkeit oder Qualität wird
keine Gewähr übernommen. Haftungsansprüche für Schäden materieller oder
immaterieller Art, die durch die Nutzung oder Nichtnutzung des Programms verursacht
werden sind grundsätzlich ausgeschlossen, sofern seitens des Autors oder Herausgebers
kein nachweislich vorsätzliches oder grob fahrlässiges Verschulden vorliegt.
copyright: Werner Schmid
Die Veränderung dieser Datei und die Weitergabe veränderter Kopien ist ausdrücklich untersagt.
Die Weitergabe unveränderter Kopien ist zulässig !
Hinweis: 31.01.2021
Das EEG 2021 bringt in Bezug auf die Ökonomik von Einspeiseanlagen mit Vergütungsanspruch bzw. Anspruch auf Marktprämie (Anlagen bis einschl. 750 kWp; keine Ausschreibungsanlagen) folgende Neuerungen (nicht abschließende Liste):
§48 Abs. 5: Dach und Fassandenanlagen mit einer installierten Leistung von mehr als 300 bis einschließlich 750 kWp (an, auf oder in einem Gebäude oder Lärmschutzwand) haben nur für 50% der erzeugten Strommmenge einen Anspruch auf Vergütung. Für den über 50% hinausgehenden Anteil der erzeugten Strommenge reduziert sich der Anspruch auf null (gilt nicht für Freilandanlagen).
Diese Regelung gilt erst für Anlagen ab Inbetriebnahmedatum 01.April 2021 (§100 Abs.9).
§61b Abs. 2: Die Befreiungsgrenze von der EEG-Umlage bei Eigenversorgungen wurde von 10 kWp auf 30 kWp angehoben. Die Befreiung gilt für höchsten 30.000 kWh selbst verbrauchten Stroms.
Das EEG 2021 (Gesetzestextes; Bundesgesetzblatt vom 28.12.2020) wurde Ende April von der EU-Kommission genehmigt.
Der Beschluss betrifft nicht die Quoten und Ausschreibungen für die Südregion, die Anschlussregelung für Altholz-Anlagen, Güllekleinanlagen oder große Windenergieanlagen an Land, die nachträgliche Erhöhung der Vergütung für Wasserkraftanlagen und die Förderung nicht unabhängiger Teile von Unternehmen, denen eine Teilbefreiung von der EEG-Umlage für energieintensive Nutzer im Wasserstoffsektor gewährt wird, die Förderung von sauberem Wasserstoff über Teilbefreiungen für energieintensive Nutzer sowie die Förderung von Schienenbahnen und Bussen über ebensolche Teilbefreiungen.
Hinweis: 01.05.2022
Der Bundestag hat Ende April 2022 beschlossen, die EEG-Umlage zum 01.07.2022 abzuschaffen. Derzeit (01.07.2022) ist diese Regelung
noch nicht in Kraft getreten. Bitte machen Sie sich zur jeweils aktuellen rechtlichen Situation kundig und ändern ggf. die EEG-Umlage auf NULL, sofern die angesprochene Regelung gilt.
Eine Umsetzung dieser Regelung im Programm kann erst in der nächsten Version erfolgen.
aktuell noch nicht verfügbar !
Hinweis: 31.07.2022
Das Osterpaket (2022) und das EEG 2023 bringen einige grundlegende Neuregelungen (Gesetz zu Sofortmaßnahmen für einen beschleunigten Ausbau der erneuerbaren Energien; Veröffentlichung 28.07.2022 BGBl 2022; Teil I Nr. 28; S. 1237 ff). Hier einige wichtige Regelungen (nicht abschließende Aufzählung; die vollständigen Regelungen entnehmen Sie bitte den einschlägigen Gesetzestexten)
- Vergütungssätze: Die Vergütungssätze/anzulegenden Werte werden in vielen Fällen angehoben.
Künftig gibt es differenzierte Vergütungssätze für Volleinspeisungsanlagen, Eigenverbrauchsanlagen sowie Freilandanlagen.
Für das 2. Halbjahr 2022 gibt es eine Übergangsregelung, zum 1.1.2023 soll das EEG 2023 in Kraft treten. Die Vergütungssätze sollen bis Januar 2024 festgeschrieben werden, danach sind nach derzeitigen Informationen Absenkungen im halbjährigen Turnus um 1% vorgesehen. (siehe EEG 2023 - derzeit liegt noch kein verabschiedeter Gesetzestext vor !) - §48 Abs. 5:
Die Beschränkung der Vergütung für Dach-/Fassaden-Anlagen zwischen 300 bis 750 kWp wird zwischen 08/22 bis 12/22 von 50% auf 80% abgehoben. Im EEG 2023 soll diese Beschränkung ersatzlos wegfallen. - §22 Abs. 2:
Das EEG 2023 sieht zum 01.01.2023 voraussichltich eine Anhebung der Grenze der nicht ausschreibungspflichtigen Anlagengröße von 750 auf 1.000 kWp vor.
- EEG-Umlage:
Die EEG-Umlage wird vom 01.07.22 bis 31.12.22 auf 0 Cent/kWh abgesenkt (Gesetz zur Absenkung der Kostenbelastung durch die
EEG-Umlage ... vom 23.05.2022). Im EEG 2023 soll die EEG-Umlage vollständig entfallen.
Achtung: Die in dieser Anwendung/Berechnung verwendeten Anzulegenden Werte/Vergütungssätze wurden am 28.07.2022 mit dem "Gesetz zu Sofortmaßnahmen für einen beschleunigten Ausbau der erneuerbaren Energien" im Bundesgesetzblatt Jahrgang 2022; Teil I Nr. 28; S. 1237 ff veröffentlicht und sind zum 29.07.2022 in Kraft getreten. Sämtliche Neuregelungen gelten unter Vorbehalt der beihilferechtlichen Genehmigung durch die Europäische Komission !!!
Freiflächenanlagen und Sonstige Anlagen: Die Anzulegenden Werte werden nach jetztigem Stand erst mit dem EEG 2023 neu geregelt. Im Programm wird davon ausgegangen, dass die anzulegenden Werte für Freiflächenanlagen und Sonstige Anlagen im Zeitraum August 2022 bis Dezember 2022 gemäß EEG 2021 weiter der Degression unterliegen.
Eine Gewähr für die Vollständigkeit und Richtigkeit der verwendeten Anzulegenden Werte/Vergütungen kann ausdrücklich nicht übernommen werden! Bitte prüfen Sie die gültige Rechtslage. Die Nutzung der beiliegende Software /Berechnung erfolgt ausdrücklich auf eigene Gefahr !

## Kalkulation
Photovoltaik -Kalkulation-
Berechnungsbasis ist das Angebot:
[13 empty] | Datum: | [14 empty] | Programmbeschreibung
|  |  | 01. Februar 2024; Vers. 10.0.8c | [10 empty] | (Hinweis: gelb hinterlegte Felder sind Eingabefelder)
Hilfe
Art, Größe und Nutzungsdauer:
| 1 |  |  | Vergütungstyp: |  |  |  | Einspeisevergütungs - Anlage (max. 100 kWp) (EEG 2023) | [30 empty] | EEG 2014 |  |  |  | (ab 01.08.2014) |  |  |  | 155
| 2 | [5 empty] | (EEG 2023): | VOLLEINSPEISUNGs - Anlage
|  |  |  | installierte Leistung gesamt: | [18 empty] | kWp |  |  |  |  | Der PV-Rechner ab Vers. 5.0 eignet sich für die Kalkulation von PV-Anlagen ab dem 01.04.2012. Mit dem Rechner ab Vers. 8.0.1 können sowohl Anlagen gerechnet werden, die den Anspruch auf Einspeisevergütung geltend machen als auch Marktprämienmodell - Anlagen. Ausschreibungspflichtige Anlagen (>750 bzw. 1.000 kWp) und Mieterstromanlagen können mit dem Programm nicht gerechnet werden. | [10 empty] | Einspeisevergütungs - Anlage (max. 100 kWp) (EEG 2023)
| 20 |  |  | Nutzungsdauer: | [10 empty] | (wählbar zwischen 20 bis 25 Jahre) |  |  |  |  | 20 |  |  | Jahre | [15 empty] | Begrenzung der Anlagegröße mit Anspruch
|  |  |  | Standort: | [12 empty] | Stuttgart | [5 empty] | Standort | [15 empty] | auf Förderung auf:
|  |  |  | durchschnittliche jährl. Einstrahlung am Standort: | [15 empty] | 1105.233 |  |  | kWh/ m² | [19 empty] | 100 | kWp
[39 empty] | Inbetriebnahme: | [7 empty] | Feb 2024 (EEG 2023)
Hilfe
|  |  | Investition: |  |  |  |  | (Gesamtkosten der Planung und Herstellung; Kosten ohne Mwst.) | [30 empty] | gültige Größe: |  |  |  | 0 | kWp
|  |  |  | Kosten der Anlage in €uro/kWp: | [9 empty] | 0 |  |  | €/kWp (o.Mwst.) | [21 empty] | Gültigkeitsprüfung: |  |  |  |  | 1 | Vergütungsanspruch o.k.
|  |  |  | Herstellungskosten gesamt in €uro (lt. Angebot;ohne Mwst.): | [13 empty] | 0 |  |  |  |  | €
|  |  |  | Kostenaufstellung (lt. Angebot;ohne Mwst.): | [8 empty] | (Angebot gesamt oder Einzelpositionen erfassen) | [14 empty] | EEG 2023 & Osterpaket: 1) Die Vergütungssätze/anzu-legende Werte wurden neu geregelt. Es gibt unterschiedliche Sätze für Eigenverbrauchs- bzw. reine Einspeiseanlagen. 2) Anlagen mit mehr als 300 bis 750 kWp haben von 08/22 bis 12/22 nur für 80% der erzeugten Strommenge einen Vergütungsanspruch. | [10 empty] | 100 |  | 1 | 0 | Einspeisevergütungs - Anlage (max. 100 kWp) (EEG 2023) | [15 empty] | Osterpaket & EEG2023 | [5 empty] | 2 | VOLLEINSPEISUNGs - Anlage
[6 empty] | Text | [16 empty] | € | [15 empty] | 20000 |  | 2 | 1 | MARKTPRÄMIEN-Modell - Anlage (<= 1000 kWp) (EEG 2023) | [21 empty] | 1 | EIGENVERBRAUCHs - Anlage
[23 empty] | € | [18 empty] | 0 | 1= Marktprämienmodell; 0 = Einspesevergütungs-Anlage | [21 empty] | 2 | VOLLEINSPEISUNGs - Anlage
€
[23 empty] | € | [15 empty] | Ausschreibungspflicht ? | [12 empty] | Für die Anlage besteht keine Ausschreibungspflicht
[23 empty] | € | [15 empty] | > ab September 2015: Freilandanlagen >= 1.000 kWp
[23 empty] | € | [15 empty] | > ab Januar 2017: Alle Anlagen >= 750 kWp (EEG 2017)
[23 empty] | € | [25 empty] | Summe | 1
[23 empty] | € | [15 empty] | Anlagengröße: |  |  |  | 0 | [6 empty] | 1
[23 empty] | € | [19 empty] | 1000
[23 empty] | € | [15 empty] | Anlagentyp: |  |  |  | erfasst: 3 = Anlage "an und auf Gebäuden" | [6 empty] | 0
4
Hilfe
Leistungsdaten:
|  |  |  | jährlicher Stromertrag in kWh/ kWp *: | [9 empty] | 930 |  |  | kWh / kWp
,
|  |  |  | System - Alterung ( in % pro Jahr): | [9 empty] | 0.5 |  |  | % pro Jahr
|  |  |  | Monat der Inbetriebnahme (z.B.: Sept. = 9) | [11 empty] | 2 | (ab Vers. 5.0: >> Erfassung im Bereich "Wirtschaftlichkeit der Anlage")
|  |  |  | Stromerzeugung im |  |  |  |  | Startjahr | [8 empty] | 0 |  |  |  |  | kWh
|  |  |  | Stromerzeugung im |  |  |  |  | 1 | Jahr | [7 empty] | 0 |  |  |  |  | kWh
|  |  |  | Stromerzeugung im |  |  |  |  | 20 | Jahr | [7 empty] | 0 |  |  |  |  | kWh
*Die Ertragsprognose hat wesentlichen Einfluss auf die Wirtschaftlichkeit einer Anlage. Es handelt sich dabei immer um eine grobe Schätzung, die im Einzelfall
von er tatsächlichen Leistung der Anlage abweichen kann. Zu berücksichtigen sind bei der Prognose zumindest Faktoren wie Standort, Ausrichtung der
Module (Azimut- und Anstellwinkel) und technische Auslegung. Zur Absicherung der Schätzung empfiehlt es sich ggf. Solargutachten (z.B. vom Deutschen
Wetterdienst, DWD) oder Ertragswerte von Nachbaranlagen etc. heran zu ziehen.
Hilfe
|  |  | Finanzierung: | [35 empty] | Hilfsrechnung:
|  |  |  | Herstellungskosten: | [13 empty] | 0 |  |  |  |  | € | [15 empty] | maximaler Vergütungsanteil:
|  |  | Finanzierung | Eigenmittel (Hinweis: automatisch ermittelt aus = Herstellungskosten - Fremdmittel) | [20 empty] | 0 | [8 empty] | € |  |  |  |  | 10 |  |  |  | 100 | %
|  |  |  | Fremdmittel | [11 empty] | R= Ratendarl. A= Annuit.darl. |  | Zinssatz nominal | [5 empty] | Aus- zahlung | [14 empty] | 1000 |  |  |  | 100 | %
|  |  |  | a) Raten- oder Annuitätendarlehen | [8 empty] | Darlehens- |  |  |  | Laufzeit |  |  | Annuität |  | tilg.freie | [16 empty] | 1000 |  |  |  | 100 | %
|  |  |  | Darlehens-Nr. |  |  |  | Bank |  |  |  |  | betrag in € |  |  |  | in Jahre | in % |  | in % |  | Jahre |  | in % | [14 empty] | gültig: |  |  |  | 100 | %
|  |  |  | Darlehen 1 | [11 empty] | R | [8 empty] | 0 | [8 empty] | € |  |  |  |  | Darlehen 1 |  |  |  | 0 |  |  | 100%
|  |  |  | Darlehen 2 | [11 empty] | R | [8 empty] | 0 | [8 empty] | € |  |  |  |  | Darlehen 2 |  |  |  | 0 |  |  | 100%
|  |  |  | Darlehen 3 | [11 empty] | R | [8 empty] | 0 | [8 empty] | € |  |  |  |  | Darlehen 3 |  |  |  | 0 |  |  | 100%
0
b) Endfälliges Darlehen (mit Gegenfinanzierung)
|  |  |  | Darlehens-Nr. |  |  |  | Bank |  |  |  |  | in €
|  |  |  | 0 |  |  |  | Institut |  |  |  |  | 0 | [11 empty] | 0 | [8 empty] | € |  |  |  |  | 0 |  |  |  | 0
|  |  |  | 0 |  |  |  | Institut
Gültige Vergütungswerte:
[53 empty] | I: | 0 |  | bis | 10 |  | kWp |  | 0.1287 |  | €/ kWh
[39 empty] | 155 | Feb 2024 (EEG 2023) | [12 empty] | II: | 10 |  | bis | 100 |  | kWp |  | 0.1079 |  | €/ kWh
[39 empty] | 0 | Einspeisevergütungs - Anlage (max. 100 kWp) (EEG 2023) | [12 empty] | III: | 100 |  | bis | 400 |  | kWp |  | 0.0891 |  | €/ kWh
[39 empty] | 2 | VOLLEINSPEISUNGs - Anlage | [12 empty] | IV: | 400 |  | bis | 1000 |  | kWp |  | 0.0762 |  | €/ kWh
Hilfe
|  |  | Wirtschaftlichkeit der Anlage: | [11 empty] | Einspeisevergütungs - Anlage (max. 100 kWp) (EEG 2023) | [23 empty] | 0 |  |  | kWp Anlagengröße
| 3 |  |  | Anlagentyp: |  |  |  | Anlage "an und auf Gebäuden" | [12 empty] | Monat der Inbetriebnahme: | Feb 2024 (EEG 2023) | [12 empty] | Vergütungs- | [5 empty] | 3 | Anlage "an und auf Gebäuden"
[35 empty] | anteile in % |  |  |  | 0 |  |  | kWh Mindesteigenverbrauch
| 155 |  | Ertrag | durchschnittlicher jährl. Stromertrag | [17 empty] | 0 |  |  | kWh | [10 empty] | 100 |  |  | 0 |  |  | kWh erfasster Eigenverbrauch
|  |  |  | davon Stromverkauf | [14 empty] | (MARKTPRÄMIEN-Modell bzw. Einspeisevergütungs-Modell) |  |  | 0 |  |  | kWh | [10 empty] | 0 |  |  | 0 |  |  | kWh Differenz
|  |  |  | davon Eigenstromverbrauch | [14 empty] | ( kein Mindesteigenverbrauch: | 0% |  | 0 |  |  | kWh | [10 empty] | 0 |  |  |  |  | 155 | Feb 2024 (EEG 2023)
| 2 |  |  |  | >>> HIER können sie ihren individuellen Eigenstromverbrauch erfassen: | [19 empty] | kWh
[39 empty] | 0 | Die Anlage "an und auf Gebäuden" mit 0 kWp ist nicht vom Marktintegrationsmodell betroffen (kein Mindesteigenverbrauch vorgeschrieben).
0
[39 empty] | 0 | Aktivierungswert für die Verrechnung in der Matrix (0=keine Verrechnung; 1=Verrechnung über 1 Jahr; 2 = Verrechnung über 2 Jahre)
|  |  | Erlöse | Verkaufserlöse aus Stromverkauf ( 0% ) | [10 empty] | Einspeisevergütungs - Anlage (max. 100 kWp) (EEG 2023) | [21 empty] | EEG - Umlage: Nach §61 Abs.1 (EEG 2014, 2017, 2021) ist auf eigen verbrauchten Strom EEG-Umlage fällig. > Ist Anlagenbetreiber und Letztverbraucher nicht identisch, ist die volle EEG-Umlage fällig. > Ist Anlagenbetreiber und Letztverbraucher identisch, ist eine anteilige EEG-Umlage fällig. > 40% ab dem 01.01.2017
[5 empty] | Ø Einspeisevergütung n. EEG vom Herstellungsjahr bis einschließlich dem 20. Jahr (jährl.) | [20 empty] | 0 | [8 empty] | €/ Jahr |  |  |  | EV | 0 |  | % | 0 |  |  | kWh |  |  | EEG 2014: |  | EEG-Umlage | [6 empty] | EEG 2021: |  |  | Begrenzung 300 bis 750 kWp
[5 empty] | Einspeisevergütung (0 bis 20. Jahr) | [8 empty] | 0 | bis | 10 | kWp | 0.1287 |  | €/ kWh |  | 0 | [6 empty] | 0 | [6 empty] | 100 |  |  | VK | 100 |  | % | 0 |  |  | kWh |  |  | Schätzwert EEG-Umlage |  |  |  | 0 |  | Cent/kWh |  |  | Anlagengröße | [8 empty] | 300 |  |  | 0 | nein
[5 empty] | Einspeisevergütung (0 bis 20. Jahr) | [8 empty] | 10 | bis | 100 | kWp | 0.1079 |  | €/ kWh |  | 0 | [6 empty] | 0 | [6 empty] | 0 |  |  | VK | 0 |  | % | 0 |  |  | kWh |  |  | EEG-Umlage für Eigenverbrauch | [8 empty] | Vergütung max: | [8 empty] | 100 |  |  | 0 | nein
[5 empty] | Einspeisevergütung (0 bis 20. Jahr) | [8 empty] | 100 | bis | 400 | kWp | 0.0891 |  | €/ kWh |  | 0 | [6 empty] | 0 | [6 empty] | 0 |  |  | VK | 0 |  | % | 0 |  |  | kWh |  |  | nach 01.01.2017 |  |  | 40% | 0 |  | Cent/kWh |  |  | 300 kWp-Grenze wirksam | [9 empty] | nein |  | 0 | nein | 3
[5 empty] | Einspeisevergütung (0 bis 20. Jahr) | [8 empty] | 400 | bis | 1000 | kWp | 0.0762 |  | €/ kWh |  | 0 | [6 empty] | 0 | [6 empty] | 0 |  |  | VK | 0 |  | % | 0 |  |  | kWh |  |  | 01.01.16 - 31.12.16 |  |  | 35% | 0 |  | Cent/kWh |  |  |  |  | Struktur |  | Verkauf % |  | Gesamt
[18 empty] | 0.025 | [10 empty] | 0 | [6 empty] | 0 |  |  | DV | 0 |  | % | 0 |  |  | kWh | [11 empty] | EV | [5 empty] | 0 |  |  | 0 |  | kWh
[18 empty] | -0.002 | [17 empty] | 100 | [6 empty] | 0 |  |  | kWh |  |  | 01.08.14 - 31.12.15 |  |  | 30% | 0 |  | Cent/kWh |  |  | VK | 100 |  |  | 100 |  | 100 |  |  | 0 |  | kWh
[39 empty] | Vergütungen (einschl. Vermarktungskosten) | [9 empty] | Durchschnitt: |  |  |  | 0 |  | Cent/kWh |  |  | VK | 0 |  |  | 0 |  | 0 |  |  | 0 |  | kWh
[39 empty] | 0 | bis | 10 | kWp |  | 0.1287 |  | €/ kWh | [11 empty] | VK | 0 |  |  | 0 |  | 0 |  |  | 0 |  | kWh
[5 empty] | Ø Erlöserwartung f. Stromverkauf ab dem 21. Jahr ( jährlich): | [12 empty] | 0.05 |  |  |  | 0 |  |  |  | 0 | [12 empty] | 10 | bis | 40 | kWp |  | 0.1079 |  | €/ kWh |  |  | Laufzeit - Daten | [8 empty] | VK | 0 |  |  | 0 |  | 0 |  |  | 0 |  | kWh
| Inflat. 30 = 0% |  |  |  |  | - entfällt - Anlagelaufzeit wurde nur auf 20 Jahre geplant | [11 empty] | 0.05 |  | €/ kWh |  |  | * durchschnittlich inflationsbereinigter Wert | [15 empty] | 40 | bis | 1000 | kWp |  | 0.0891 |  | €/ kWh |  |  | Inbetriebnahmejahr |  |  |  | 11 |  | Monate |  |  | DV |  |  |  | 0 |  | 0 |  |  | 0 |  | kWh
| 30 | [16 empty] | 0 | [21 empty] | über | 1 | MWp |  | 0.0762 |  | €/ kWh |  |  | Laufzeit Anlage: |  |  |  | 251 |  | Monate |  |  | VK |  |  |  | 100 |  | 0 |  | % | 0 |  | kWh
[39 empty] | dir.z.verm.Rest |  |  |  |  | 0.025 |  | €/ kWh |  |  | nach 01.01.2017 |  |  |  | 251 |  | Monate |  |  | GE | [5 empty] | 100 |  |  | 0 |  | kWh
Von der EEG-Umlage befreit sind Anlagen ab 2021 (§ 61b Abs. 2): bis einschl. 30 kWp und max. 30.000 kWh/Jahr
|  |  |  | Wirtschaftlichkeitsberechnung | [9 empty] | (statische Methode) | [24 empty] | Prognose: | [9 empty] | 01.01.16 - 31.12.16 |  |  |  | 0 |  | Monate
Leistungen
|  | Hilfe |  | + Ø jährlicher Verkaufserlös aus Stromverkauf | [21 empty] | 0 | [8 empty] | €/ Jahr |  |  |  | Stromverkaufspreis im 21.Jahr: | [5 empty] | 0.05 |  |  |  | 01.08.14 - 31.12.15 |  |  |  | 0 |  | Monate
[6 empty] | Ø Erlösanteil der Jahre 0 bis 20: | [8 empty] | 0 |  |  |  | 100% | [6 empty] | 0 | [8 empty] | €/Jahr | [9 empty] | 0.05 |  |  |  | Bagatellgrenze: |  |  |  |  | 1 | Ja
[26 empty] | 0 | [12 empty] | Inflationsrate | [5 empty] | 0% |  |  |  | befreite Anlagengröße |  |  |  | 20000 |  | kWp
Volle / Anteilige EEG-Umlage-Pflicht ?
|  |  |  | + Ø Wert des Eigenstromverbrauch / Eigenvermarktung | [12 empty] | (0,25 - 0 = 0,25 €/kWh x 0 kWh) | [8 empty] | 0 | [8 empty] | €/ Jahr |  |  |  | Stromverkaufspreis nach 20 J.: | [5 empty] | 0.05 |  |  |  | befreiter Eigenverbrauch |  |  |  | 40000000 |  | kWh
| Inflat. 30 = 0% |  |  |  |  | Preis / Wert des eigen verbrauchten Stroms (heute) | [11 empty] | 0.25 |  | €/ kWh | [18 empty] | Ø Stromverkaufspreis (21-20 J.): | [5 empty] | 0.05
| 30 |  |  |  |  | Prognose: Inflationsrate für Strombezugspreis jährlich (in %) | [11 empty] | 0 | [18 empty] | keine EEG-Umlage nach 01.07.2022 |  | Erlösanteil 0 bis 20 Jahre | [5 empty] | 100%
[6 empty] | ( Info: Bei einer Inflationsrate von 0 % läge der Strombezugspreises nach 20 Jahren bei rund 0,25 € / kWh ) | [32 empty] | Erlösanteil 21 bis 20 Jahre | [5 empty] | 0%
| 1 |  |  |  |  | EEG-Umlage für Eigenverbrauch: | [7 empty] | keine EEG-Umlage ab 1.7.22
1 | anteilige EEG-Umlage | [35 empty] | Zur Kalkulation über |  | Prognose:
2 | volle EEG-Umlage | [35 empty] | die gesamte Anlagen- laufzeit von 20 Jahren ist ein |  | Strombezugspreis in Jahr 0: | [5 empty] | 0.25
|  |  |  | Leistungen (Summe; im Durchschnitt über die gesamte Nutzungsdauer von 20 Jahre) | [21 empty] | 0 | [8 empty] | €/ Jahr |  |  |  | Inflationsrate | [5 empty] | 0%
eigener Schätzwert
|  | Hilfe | Kosten | - Wartung und Reparatur (jährlich) | [12 empty] | in % |  |  |  | % | [17 empty] | Strombezugspreis nach 20 J.: | [5 empty] | 0.25
für die durchschnittliche Höhe der EEG-Umlage in den 20 Jahren Laufzeit festzulegen, da sich die Höhe der EEG-Umlage jährlich verändert.
|  |  |  | (in % der Herstellungskosten bzw in €/Jahr) | [12 empty] | in € |  |  |  | € |  |  |  |  | 0 | [8 empty] | €/ Jahr |  |  |  | Ø Strombezugspreis (0-20 J.): | [5 empty] | 0.25
|  |  |  | - Elementarschaden-und Ertragausfall-Versich. (jährlich) | [12 empty] | in % |  |  |  | % | [17 empty] | > nach Abzug: | [5 empty] | 0.25
|  |  |  | (in % der Herstellungskosten bzw in €/Jahr) | [12 empty] | in € |  |  |  | € |  |  |  |  | 0 | [8 empty] | €/ Jahr |  |  |  | - Ø Stromertrag |  |  |  | 0 |  |  | kW
|  |  |  | - Sonstige Kosten (jährlich) | [5 empty] | Buchführung, Steuerberatung, ... | [10 empty] | € | [18 empty] | 100 |  | % | 0 |  |  | kW
|  |  |  | (in €/Jahr) | [5 empty] | Zählermiete, … | [10 empty] | €
[10 empty] | Sonstiges … | [10 empty] | € |  |  |  |  | 0 | [8 empty] | €/ Jahr |  | Schätzwert Ø EEG-Umlage:
|  |  |  | - AfA |  | ( | Nutzungsdauer: |  |  |  | 20 |  |  | Jahre | ) | [10 empty] | 0 | [8 empty] | €/ Jahr
| 372 |  |  | - Zinsansatz | [10 empty] | durchschnittlich festgelegter Kapitalanteil | 50 | % |  |  |  | Kalkulationszinssatz | 5 |  | % |  | 0 | [8 empty] | €/ Jahr |  | 0
|  |  |  | - Ansatz für Arbeit | [9 empty] | Akh/Jahr |  |  | Akh |  |  | Lohnansatz |  |  |  | €/Akh |  | 0 | [8 empty] | €/ Jahr |  | in 20 Jahren Laufzeit
|  |  |  | Kosten (Summe; im Durchschnitt über die gesamte Nutzungsdauer von 20 Jahre) | [21 empty] | 0 | [8 empty] | €/ Jahr
|  | Hilfe |  | Ø jährlicher Überschuß | [6 empty] | (Unternehmergewinn; vor Steuern) | [14 empty] | 0 | [8 empty] | €/ Jahr
Erläuterungen:
Gültigkeitsprüfung für Erläuterungstext:
[39 empty] | 0 |  | 0
Hilfe
Verzinsung des Kapitals nach der Methode "Interner Zinsfuß" (Ergebnis vor Steuern; gerundet)
|  |  |  | Interner Zinssatz: |  |  |  |  | Das in der Investition gebundene Kapital (Io = | [8 empty] | 0 |  |  | verzinst sich mit einem Zinssatz von | [11 empty] | 0%
Erläuterungen:
Hilfe
Liquiditätsvorschau: (vor Steuern)
|  |  |  | ** Der Wert des eigen verbrauchten Stroms wird in der Liquiditätsvorschau grundsätzlich als Einnahme (Einzahlung) behandelt. Bewertet wird der Wert des Eigenstroms mit 25 ct/kWh (plus Inflation). | [22 empty] | Guthabenzins: | 1 |  |  | %
[27 empty] | Dispo-Kreditzins: | 8.5 |  |  | %
|  |  | Jahre |  | Einnahmen / Einzahlungen | [7 empty] | Ausgaben / Auszahlungen | [9 empty] | PV - Konto (Girokonto)
[5 empty] | Vergütung |  |  |  |  | Wert |  |  | Darlehen |  |  |  | Wartung / | Versicher- |  | so.Kosten + |  |  | Zinsen |  | Einnahmen - | [6 empty] | Saldo
[5 empty] | Stromverkauf |  |  |  |  | Eigenstrom |  |  | Tilgung |  | Zinsen |  | Reparatur | ung |  | Arbeitsko. |  |  | jährlich |  | Ausgaben | [6 empty] | kumuliert
|  |  | Herst.jahr |  | 0 |  |  |  |  | 0 |  |  | 0 |  | 0 |  | 0 | 0 |  | 0 |  |  | 0 |  | 0 | [6 empty] | 0
|  |  | 1 |  | 0 |  |  |  |  | 0 |  |  | 0 |  | 0 |  | 0 | 0 |  | 0 |  |  | 0 |  | 0 | [6 empty] | 0 | [6 empty] | 0
|  |  | 2 |  | 0 |  |  |  |  | 0 |  |  | 0 |  | 0 |  | 0 | 0 |  | 0 |  |  | 0 |  | 0 | [6 empty] | 0 | [6 empty] | 0
|  |  | 3 |  | 0 |  |  |  |  | 0 |  |  | 0 |  | 0 |  | 0 | 0 |  | 0 |  |  | 0 |  | 0 | [6 empty] | 0 | [6 empty] | 0
|  |  | 4 |  | 0 |  |  |  |  | 0 |  |  | 0 |  | 0 |  | 0 | 0 |  | 0 |  |  | 0 |  | 0 | [6 empty] | 0 | [6 empty] | 0
|  |  | 5 |  | 0 |  |  |  |  | 0 |  |  | 0 |  | 0 |  | 0 | 0 |  | 0 |  |  | 0 |  | 0 | [6 empty] | 0 | [6 empty] | 0
|  |  | 6 |  | 0 |  |  |  |  | 0 |  |  | 0 |  | 0 |  | 0 | 0 |  | 0 |  |  | 0 |  | 0 | [6 empty] | 0 | [6 empty] | 0
|  |  | 7 |  | 0 |  |  |  |  | 0 |  |  | 0 |  | 0 |  | 0 | 0 |  | 0 |  |  | 0 |  | 0 | [6 empty] | 0 | [6 empty] | 0
|  |  | 8 |  | 0 |  |  |  |  | 0 |  |  | 0 |  | 0 |  | 0 | 0 |  | 0 |  |  | 0 |  | 0 | [6 empty] | 0 | [6 empty] | 0
|  |  | 9 |  | 0 |  |  |  |  | 0 |  |  | 0 |  | 0 |  | 0 | 0 |  | 0 |  |  | 0 |  | 0 | [6 empty] | 0 | [6 empty] | 0
|  |  | 10 |  | 0 |  |  |  |  | 0 |  |  | 0 |  | 0 |  | 0 | 0 |  | 0 |  |  | 0 |  | 0 | [6 empty] | 0 | [6 empty] | 0
|  |  | 11 |  | 0 |  |  |  |  | 0 |  |  | 0 |  | 0 |  | 0 | 0 |  | 0 |  |  | 0 |  | 0 | [6 empty] | 0 | [6 empty] | 0
|  |  | 12 |  | 0 |  |  |  |  | 0 |  |  | 0 |  | 0 |  | 0 | 0 |  | 0 |  |  | 0 |  | 0 | [6 empty] | 0 | [6 empty] | 0
|  |  | 13 |  | 0 |  |  |  |  | 0 |  |  | 0 |  | 0 |  | 0 | 0 |  | 0 |  |  | 0 |  | 0 | [6 empty] | 0 | [6 empty] | 0
|  |  | 14 |  | 0 |  |  |  |  | 0 |  |  | 0 |  | 0 |  | 0 | 0 |  | 0 |  |  | 0 |  | 0 | [6 empty] | 0 | [6 empty] | 0
|  |  | 15 |  | 0 |  |  |  |  | 0 |  |  | 0 |  | 0 |  | 0 | 0 |  | 0 |  |  | 0 |  | 0 | [6 empty] | 0 | [6 empty] | 0
|  |  | 16 |  | 0 |  |  |  |  | 0 |  |  | 0 |  | 0 |  | 0 | 0 |  | 0 |  |  | 0 |  | 0 | [6 empty] | 0 | [6 empty] | 0
|  |  | 17 |  | 0 |  |  |  |  | 0 |  |  | 0 |  | 0 |  | 0 | 0 |  | 0 |  |  | 0 |  | 0 | [6 empty] | 0 | [6 empty] | 0
|  |  | 18 |  | 0 |  |  |  |  | 0 |  |  | 0 |  | 0 |  | 0 | 0 |  | 0 |  |  | 0 |  | 0 | [6 empty] | 0 | [6 empty] | 0
|  |  | 19 |  | 0 |  |  |  |  | 0 |  |  | 0 |  | 0 |  | 0 | 0 |  | 0 |  |  | 0 |  | 0 | [6 empty] | 0 | [6 empty] | 0
|  |  | 20 |  | 0 |  |  |  |  | 0 |  |  | 0 |  | 0 |  | 0 | 0 |  | 0 |  |  | 0 |  | 0 | [6 empty] | 0 | [6 empty] | 0
|  |  | 0 |  | 0 |  |  |  |  | 0 |  |  | 0 |  | 0 |  | 0 | 0 |  | 0 |  |  | 0 |  | 0 | [6 empty] | 0 | [6 empty] | 0
|  |  | 0 |  | 0 |  |  |  |  | 0 |  |  | 0 |  | 0 |  | 0 | 0 |  | 0 |  |  | 0 |  | 0 | [6 empty] | 0 | [6 empty] | 0
|  |  | 0 |  | 0 |  |  |  |  | 0 |  |  | 0 |  | 0 |  | 0 | 0 |  | 0 |  |  | 0 |  | 0 | [6 empty] | 0 | [6 empty] | 0
|  |  | 0 |  | 0 |  |  |  |  | 0 |  |  | 0 |  | 0 |  | 0 | 0 |  | 0 |  |  | 0 |  | 0 | [6 empty] | 0 | [6 empty] | 0
|  |  | 0 |  | 0 |  |  |  |  | 0 |  |  | 0 |  | 0 |  | 0 | 0 |  | 0 |  |  | 0 |  | 0 | [6 empty] | 0 | [6 empty] | 0
|  |  | SUMME |  | 0 |  |  |  |  | 0 |  |  | 0 |  | 0 |  | 0 | 0 |  | 0 |  |  | 0 | [15 empty] | 0
Hilfe
Amortisationsdauer: (vor Steuern)
Abb. 1: Amortisationsdauer
[7 empty] | Invest. ges. (0 €) | [8 empty] | Rückfluss (jährl.)
[7 empty] | dv. Fremdmittel (0 €) | [8 empty] | gebundene Fremdmittel in der Investition jeweils am Jahresende
[7 empty] | dv. Eigenmittel (0 €) | [8 empty] | gebundene Eigenmittel in der Investition jeweils am Jahresende
Liquiditäts- & Darlehensverlauf
Abb. 2: Liquiditätsverlauf - jährlicher Zahlungsfluss
Hilfe
[50 empty] | Darlehen 1 | [9 empty] | Betrag: | 0 |  |  |  | Darlehen 2 | [7 empty] | Betrag: | 0 | Darlehen 3 |  |  |  |  | Betrag: | 0 | Endfälliges Darlehen |  |  |  | Betrag: | 0 |  | Gegenfinanzierung
[50 empty] | 0 | [9 empty] | Laufzeit: | 0 |  |  |  | 0 | [7 empty] | Laufzeit: | 0 | 0 |  |  |  |  | Laufzeit: | 0 | Institut | [6 empty] | Institut | [12 empty] | 0 |  |  | 0 | Übergangsregelung Marktintegration |  |  |  | 0
[50 empty] | R | [9 empty] | Annuität: | 0 |  |  |  | R | [7 empty] | Annuität: | 0 | R |  |  |  |  | Annuität.: | 0 | E | [24 empty] | 0%
[48 empty] | Jahr | Monat | Zins (nom.): |  | 0 | [7 empty] | tilgungsfreie Jahre: | 0 |  |  |  | Zins(nom.): |  | 0 | [5 empty] | tilgungsfreie Jahre: | 0 | Zins (nom.): |  | 0 |  |  | tilgungsfreie Jahre: | 0 | Zins (nom.): |  | 0 | Jahreskosten |  |  | 0 | Zins (nom.): |  | 0 |  | Ansparanteil : |  | 0 |  |  |  | Erzeugung kWh |  | 0% |  |  | Stromverkauf kWh |  | Eigenstrom kWh | Eigenstrom - WERT |  |  | Eigenstrom - WERT
[50 empty] | Darlehen 1 | [14 empty] | Darlehen 2 | [9 empty] | Darlehen 3 | [6 empty] | Endfälliges Darlehen | [6 empty] | Gegenfinanzierung | [6 empty] | Wartung/Rep. | Versicherung | Sonst. Kosten | 0 |  | Vergütung in € |  |  |  |  | 0 | 0.25 |  |  | 0% |  |  | Kapitalkonto vor Zins | Zins Kap.Kont. | Kapitalkonto m. Zins | Tilgung ges. | Darl.zins ges. | Rückfluss |  |  | R: Jahr 1 | R: Jahr 2 | R: Jahr 3 | R: Jahr 4 | R: Jahr 5 | R: Jahr 6 | R: Jahr 7 | R: Jahr 8 | R: Jahr 9 | R: Jahr 10 | R: Jahr 11 | R: Jahr 12 | R: Jahr 13 | R: Jahr 14 | R: Jahr 15 | R: Jahr 16 | R: Jahr 17 | R: Jahr 18 | R: Jahr 19 | R: Jahr 20 | R: Jahr 21 | R: Jahr 22 | R: Jahr 23 | R: Jahr 24 | R: Jahr 25 | R: Jahr 26
[51 empty] | Stand Monatsanfang |  |  |  | Tilgung |  |  | Zins |  |  | Stand Monatsende |  |  |  |  | Stand Monatsanfang |  |  | Tilgung |  |  | Zins |  | Stand Monatsende |  | Stand Monatsanfang |  | Tilgung | Zins |  | Stand Monatsende |  | Stand Monatsanfang |  | Zins |  | Stand Monatsende |  |  | Stand Monatsanfang |  | Ansparbetrag | Zins | Stand Monatsende | [5 empty] | 0 | [9 empty] | 0 | [8 empty] | 0 | 0 | 0 | 0 | 0 | 0 | 0 | 0 | 0 | 0 | 0 | 0 | 0 | 0 | 0 | 0 | 0 | 0 | 0 | 0 | 0 | 0 | 0 | 0 | 0 | 0 | 0 | 0
[48 empty] | 0 | 0 | 0 | 0 |  |  |  | 0 |  |  | 0 |  |  | 0 |  |  |  | 0 | 0 |  |  | 0 |  |  | 0 |  | 0 | 0 | 0 |  | 0 | 0 |  | 0 | 0 | 0 |  | 0 |  | 0 |  | 0 |  |  | 0 | 0 | 0 |  | 0 | 0 | 0 | 0 | 0 | 0 |  |  | 0 | 0 | 0 | 0 | 154 | 40% | 0 | 0 |  | 0 | 0 | 0 | 0 | 0 | 0 | 0 | 0
[48 empty] | 0 | 2 | 2 | 0 |  |  |  | 0 |  |  | 0 |  |  | 0 |  |  |  | 2 | 0 |  |  | 0 |  |  | 0 |  | 0 | 2 | 0 |  | 0 | 0 |  | 0 | 2 | 0 |  | 0 |  | 0 |  | 2 | 0 |  | 0 | 0 | 0 |  | 0 | 0 | 0 | 0 | 0 | 0 |  |  | 0 | 0 | 0 | 0 | 155 | 40% | 0 | 1 |  | 0 | 0 | 0 | 0 | 0 | 0 | 1 | 1
[48 empty] | 0 | 3 | 3 | 0 |  |  |  | 0 |  |  | 0 |  |  | 0 |  |  |  | 3 | 0 |  |  | 0 |  |  | 0 |  | 0 | 3 | 0 |  | 0 | 0 |  | 0 | 3 | 0 |  | 0 |  | 0 |  | 3 | 0 |  | 0 | 0 | 0 |  | 0 | 0 | 0 | 0 | 0 | 0 |  |  | 0 | 0 | 0 | 0 | 156 | 40% | 0 | 1 |  | 0 | 0 | 0 | 0 | 0 | 0 | 1 | 2
[48 empty] | 0 | 4 | 4 | 0 |  |  |  | 0 |  |  | 0 |  |  | 0 |  |  |  | 4 | 0 |  |  | 0 |  |  | 0 |  | 0 | 4 | 0 |  | 0 | 0 |  | 0 | 4 | 0 |  | 0 |  | 0 |  | 4 | 0 |  | 0 | 0 | 0 |  | 0 | 0 | 0 | 0 | 0 | 0 |  |  | 0 | 0 | 0 | 0 | 157 | 40% | 0 | 1 |  | 0 | 0 | 0 | 0 | 0 | 0 | 1 | 3
[48 empty] | 0 | 5 | 5 | 0 |  |  |  | 0 |  |  | 0 |  |  | 0 |  |  |  | 5 | 0 |  |  | 0 |  |  | 0 |  | 0 | 5 | 0 |  | 0 | 0 |  | 0 | 5 | 0 |  | 0 |  | 0 |  | 5 | 0 |  | 0 | 0 | 0 |  | 0 | 0 | 0 | 0 | 0 | 0 |  |  | 0 | 0 | 0 | 0 | 158 | 40% | 0 | 1 |  | 0 | 0 | 0 | 0 | 0 | 0 | 1 | 4
[48 empty] | 0 | 6 | 6 | 0 |  |  |  | 0 |  |  | 0 |  |  | 0 |  |  |  | 6 | 0 |  |  | 0 |  |  | 0 |  | 0 | 6 | 0 |  | 0 | 0 |  | 0 | 6 | 0 |  | 0 |  | 0 |  | 6 | 0 |  | 0 | 0 | 0 |  | 0 | 0 | 0 | 0 | 0 | 0 |  |  | 0 | 0 | 0 | 0 | 159 | 40% | 0 | 1 |  | 0 | 0 | 0 | 0 | 0 | 0 | 1 | 5
[48 empty] | 0 | 7 | 7 | 0 |  |  |  | 0 |  |  | 0 |  |  | 0 |  |  |  | 7 | 0 |  |  | 0 |  |  | 0 |  | 0 | 7 | 0 |  | 0 | 0 |  | 0 | 7 | 0 |  | 0 |  | 0 |  | 7 | 0 |  | 0 | 0 | 0 |  | 0 | 0 | 0 | 0 | 0 | 0 |  |  | 0 | 0 | 0 | 0 | 160 | 40% | 0 | 1 |  | 0 | 0 | 0 | 0 | 0 | 0 | 1 | 6
[48 empty] | 0 | 8 | 8 | 0 |  |  |  | 0 |  |  | 0 |  |  | 0 |  |  |  | 8 | 0 |  |  | 0 |  |  | 0 |  | 0 | 8 | 0 |  | 0 | 0 |  | 0 | 8 | 0 |  | 0 |  | 0 |  | 8 | 0 |  | 0 | 0 | 0 |  | 0 | 0 | 0 | 0 | 0 | 0 |  |  | 0 | 0 | 0 | 0 | 161 | 40% | 0 | 1 |  | 0 | 0 | 0 | 0 | 0 | 0 | 1 | 7
[6 empty] | Legende: |  |  |  | Liquiditätsverlauf - jährlicher Zahlungsfluss (incl. Eigenstrom) | [37 empty] | 0 | 9 | 9 | 0 |  |  |  | 0 |  |  | 0 |  |  | 0 |  |  |  | 9 | 0 |  |  | 0 |  |  | 0 |  | 0 | 9 | 0 |  | 0 | 0 |  | 0 | 9 | 0 |  | 0 |  | 0 |  | 9 | 0 |  | 0 | 0 | 0 |  | 0 | 0 | 0 | 0 | 0 | 0 |  |  | 0 | 0 | 0 | 0 | 162 | 40% | 0 | 1 |  | 0 | 0 | 0 | 0 | 0 | 0 | 1 | 8
[48 empty] | 0 | 10 | 10 | 0 |  |  |  | 0 |  |  | 0 |  |  | 0 |  |  |  | 10 | 0 |  |  | 0 |  |  | 0 |  | 0 | 10 | 0 |  | 0 | 0 |  | 0 | 10 | 0 |  | 0 |  | 0 |  | 10 | 0 |  | 0 | 0 | 0 |  | 0 | 0 | 0 | 0 | 0 | 0 |  |  | 0 | 0 | 0 | 0 | 163 | 40% | 0 | 1 |  | 0 | 0 | 0 | 0 | 0 | 0 | 1 | 9
[48 empty] | 0 | 11 | 11 | 0 |  |  |  | 0 |  |  | 0 |  |  | 0 |  |  |  | 11 | 0 |  |  | 0 |  |  | 0 |  | 0 | 11 | 0 |  | 0 | 0 |  | 0 | 11 | 0 |  | 0 |  | 0 |  | 11 | 0 |  | 0 | 0 | 0 |  | 0 | 0 | 0 | 0 | 0 | 0 |  |  | 0 | 0 | 0 | 0 | 164 | 40% | 0 | 1 |  | 0 | 0 | 0 | 0 | 0 | 0 | 1 | 10
|  |  |  | Abb. 3: Liquiditätsverlauf - kumuliert über die Laufzeit | [43 empty] | 0 | 12 | 12 | 0 |  |  |  | 0 |  |  | 0 |  |  | 0 |  |  |  | 12 | 0 |  |  | 0 |  |  | 0 |  | 0 | 12 | 0 |  | 0 | 0 |  | 0 | 12 | 0 |  | 0 |  | 0 |  | 12 | 0 |  | 0 | 0 | 0 |  | 0 | 0 | 0 | 0 | 0 | 0 |  |  | 0 | 0 | 0 | 0 | 165 | 40% | 0 | 1 | 0 | 0 | 0 | 0 | 0 | 0 | 0 | 1 | 11 | 0
|  | Hilfe | [45 empty] | 1 | 13 | 13 | 0 |  |  |  | 0 |  |  | 0 |  |  | 0 |  |  |  | 13 | 0 |  |  | 0 |  |  | 0 |  | 0 | 13 | 0 |  | 0 | 0 |  | 0 | 13 | 0 |  | 0 |  | 0 |  | 13 | 0 |  | 0 | 0 | 0 |  | 0 | 0 | 0 | 0 |  | 0 |  |  | 0 | 0 | 0 | 0 | 166 | 40% | 0 | 1 |  | 0 | 0 | 0 | 0 | 0 | 0 | 1 | 12 | 0
[48 empty] | 1 | 14 | 14 | 0 |  |  |  | 0 |  |  | 0 |  |  | 0 |  |  |  | 14 | 0 |  |  | 0 |  |  | 0 |  | 0 | 14 | 0 |  | 0 | 0 |  | 0 | 14 | 0 |  | 0 |  | 0 |  | 14 | 0 |  | 0 | 0 | 0 |  | 0 | 0 | 0 | 0 |  | 0 |  |  | 0 | 0 | 0 | 0 | 167 | 40% | 0 | 1 |  | 0 | 0 | 0 | 0 | 0 | 0 | 1 | 13 | 0
[48 empty] | 1 | 15 | 15 | 0 |  |  |  | 0 |  |  | 0 |  |  | 0 |  |  |  | 15 | 0 |  |  | 0 |  |  | 0 |  | 0 | 15 | 0 |  | 0 | 0 |  | 0 | 15 | 0 |  | 0 |  | 0 |  | 15 | 0 |  | 0 | 0 | 0 |  | 0 | 0 | 0 | 0 |  | 0 |  |  | 0 | 0 | 0 | 0 | 168 | 40% | 0 | 1 |  | 0 | 0 | 0 | 0 | 0 | 0 | 1 | 14 | 0
[48 empty] | 1 | 16 | 16 | 0 |  |  |  | 0 |  |  | 0 |  |  | 0 |  |  |  | 16 | 0 |  |  | 0 |  |  | 0 |  | 0 | 16 | 0 |  | 0 | 0 |  | 0 | 16 | 0 |  | 0 |  | 0 |  | 16 | 0 |  | 0 | 0 | 0 |  | 0 | 0 | 0 | 0 |  | 0 |  |  | 0 | 0 | 0 | 0 | 169 | 40% | 0 | 1 |  | 0 | 0 | 0 | 0 | 0 | 0 | 1 | 15 | 0
[48 empty] | 1 | 17 | 17 | 0 |  |  |  | 0 |  |  | 0 |  |  | 0 |  |  |  | 17 | 0 |  |  | 0 |  |  | 0 |  | 0 | 17 | 0 |  | 0 | 0 |  | 0 | 17 | 0 |  | 0 |  | 0 |  | 17 | 0 |  | 0 | 0 | 0 |  | 0 | 0 | 0 | 0 |  | 0 |  |  | 0 | 0 | 0 | 0 | 170 | 40% | 0 | 1 |  | 0 | 0 | 0 | 0 | 0 | 0 | 1 | 16 | 0
[48 empty] | 1 | 18 | 18 | 0 |  |  |  | 0 |  |  | 0 |  |  | 0 |  |  |  | 18 | 0 |  |  | 0 |  |  | 0 |  | 0 | 18 | 0 |  | 0 | 0 |  | 0 | 18 | 0 |  | 0 |  | 0 |  | 18 | 0 |  | 0 | 0 | 0 |  | 0 | 0 | 0 | 0 |  | 0 |  |  | 0 | 0 | 0 | 0 | 171 | 40% | 0 | 1 |  | 0 | 0 | 0 | 0 | 0 | 0 | 1 | 17 | 0
[48 empty] | 1 | 19 | 19 | 0 |  |  |  | 0 |  |  | 0 |  |  | 0 |  |  |  | 19 | 0 |  |  | 0 |  |  | 0 |  | 0 | 19 | 0 |  | 0 | 0 |  | 0 | 19 | 0 |  | 0 |  | 0 |  | 19 | 0 |  | 0 | 0 | 0 |  | 0 | 0 | 0 | 0 |  | 0 |  |  | 0 | 0 | 0 | 0 | 172 | 40% | 0 | 1 |  | 0 | 0 | 0 | 0 | 0 | 0 | 1 | 18 | 0
[48 empty] | 1 | 20 | 20 | 0 |  |  |  | 0 |  |  | 0 |  |  | 0 |  |  |  | 20 | 0 |  |  | 0 |  |  | 0 |  | 0 | 20 | 0 |  | 0 | 0 |  | 0 | 20 | 0 |  | 0 |  | 0 |  | 20 | 0 |  | 0 | 0 | 0 |  | 0 | 0 | 0 | 0 |  | 0 |  |  | 0 | 0 | 0 | 0 | 173 | 40% | 0 | 1 |  | 0 | 0 | 0 | 0 | 0 | 0 | 1 | 19 | 0
[48 empty] | 1 | 21 | 21 | 0 |  |  |  | 0 |  |  | 0 |  |  | 0 |  |  |  | 21 | 0 |  |  | 0 |  |  | 0 |  | 0 | 21 | 0 |  | 0 | 0 |  | 0 | 21 | 0 |  | 0 |  | 0 |  | 21 | 0 |  | 0 | 0 | 0 |  | 0 | 0 | 0 | 0 |  | 0 |  |  | 0 | 0 | 0 | 0 | 174 | 40% | 0 | 1 |  | 0 | 0 | 0 | 0 | 0 | 0 | 1 | 20 | 0
[48 empty] | 1 | 22 | 22 | 0 |  |  |  | 0 |  |  | 0 |  |  | 0 |  |  |  | 22 | 0 |  |  | 0 |  |  | 0 |  | 0 | 22 | 0 |  | 0 | 0 |  | 0 | 22 | 0 |  | 0 |  | 0 |  | 22 | 0 |  | 0 | 0 | 0 |  | 0 | 0 | 0 | 0 |  | 0 |  |  | 0 | 0 | 0 | 0 | 175 | 40% | 0 | 1 |  | 0 | 0 | 0 | 0 | 0 | 0 | 1 | 21 | 0
[48 empty] | 1 | 23 | 23 | 0 |  |  |  | 0 |  |  | 0 |  |  | 0 |  |  |  | 23 | 0 |  |  | 0 |  |  | 0 |  | 0 | 23 | 0 |  | 0 | 0 |  | 0 | 23 | 0 |  | 0 |  | 0 |  | 23 | 0 |  | 0 | 0 | 0 |  | 0 | 0 | 0 | 0 |  | 0 |  |  | 0 | 0 | 0 | 0 | 176 | 40% | 0 | 1 |  | 0 | 0 | 0 | 0 | 0 | 0 | 1 | 22 | 0
[48 empty] | 1 | 24 | 24 | 0 |  |  |  | 0 |  |  | 0 |  |  | 0 |  |  |  | 24 | 0 |  |  | 0 |  |  | 0 |  | 0 | 24 | 0 |  | 0 | 0 |  | 0 | 24 | 0 |  | 0 |  | 0 |  | 24 | 0 |  | 0 | 0 | 0 |  | 0 | 0 | 0 | 0 |  | 0 |  |  | 0 | 0 | 0 | 0 | 177 | 40% | 0 | 1 | 1 | 0 | 0 | 0 | 0 | 0 | 0 | 1 | 23 |  | 0
[48 empty] | 2 | 25 | 25 | 0 |  |  |  | 0 |  |  | 0 |  |  | 0 |  |  |  | 25 | 0 |  |  | 0 |  |  | 0 |  | 0 | 25 | 0 |  | 0 | 0 |  | 0 | 25 | 0 |  | 0 |  | 0 |  | 25 | 0 |  | 0 | 0 | 0 |  | 0 | 0 | 0 | 0 |  | 0 |  |  | 0 |  | 0 | 0 | 178 | 40% | 0 | 1 |  | 0 | 0 | 0 | 0 | 0 | 0 | 1 | 24 |  | 0
[48 empty] | 2 | 26 | 26 | 0 |  |  |  | 0 |  |  | 0 |  |  | 0 |  |  |  | 26 | 0 |  |  | 0 |  |  | 0 |  | 0 | 26 | 0 |  | 0 | 0 |  | 0 | 26 | 0 |  | 0 |  | 0 |  | 26 | 0 |  | 0 | 0 | 0 |  | 0 | 0 | 0 | 0 |  | 0 |  |  | 0 |  | 0 | 0 | 179 | 40% | 0 | 1 |  | 0 | 0 | 0 | 0 | 0 | 0 | 1 | 25 |  | 0
[48 empty] | 2 | 27 | 27 | 0 |  |  |  | 0 |  |  | 0 |  |  | 0 |  |  |  | 27 | 0 |  |  | 0 |  |  | 0 |  | 0 | 27 | 0 |  | 0 | 0 |  | 0 | 27 | 0 |  | 0 |  | 0 |  | 27 | 0 |  | 0 | 0 | 0 |  | 0 | 0 | 0 | 0 |  | 0 |  |  | 0 |  | 0 | 0 | 180 | 40% | 0 | 1 |  | 0 | 0 | 0 | 0 | 0 | 0 | 1 | 26 |  | 0
[48 empty] | 2 | 28 | 28 | 0 |  |  |  | 0 |  |  | 0 |  |  | 0 |  |  |  | 28 | 0 |  |  | 0 |  |  | 0 |  | 0 | 28 | 0 |  | 0 | 0 |  | 0 | 28 | 0 |  | 0 |  | 0 |  | 28 | 0 |  | 0 | 0 | 0 |  | 0 | 0 | 0 | 0 |  | 0 |  |  | 0 |  | 0 | 0 | 181 | 40% | 0 | 1 |  | 0 | 0 | 0 | 0 | 0 | 0 | 1 | 27 |  | 0
[48 empty] | 2 | 29 | 29 | 0 |  |  |  | 0 |  |  | 0 |  |  | 0 |  |  |  | 29 | 0 |  |  | 0 |  |  | 0 |  | 0 | 29 | 0 |  | 0 | 0 |  | 0 | 29 | 0 |  | 0 |  | 0 |  | 29 | 0 |  | 0 | 0 | 0 |  | 0 | 0 | 0 | 0 |  | 0 |  |  | 0 |  | 0 | 0 | 182 | 40% | 0 | 1 |  | 0 | 0 | 0 | 0 | 0 | 0 | 1 | 28 |  | 0
[48 empty] | 2 | 30 | 30 | 0 |  |  |  | 0 |  |  | 0 |  |  | 0 |  |  |  | 30 | 0 |  |  | 0 |  |  | 0 |  | 0 | 30 | 0 |  | 0 | 0 |  | 0 | 30 | 0 |  | 0 |  | 0 |  | 30 | 0 |  | 0 | 0 | 0 |  | 0 | 0 | 0 | 0 |  | 0 |  |  | 0 |  | 0 | 0 | 183 | 40% | 0 | 1 |  | 0 | 0 | 0 | 0 | 0 | 0 | 1 | 29 |  | 0
[48 empty] | 2 | 31 | 31 | 0 |  |  |  | 0 |  |  | 0 |  |  | 0 |  |  |  | 31 | 0 |  |  | 0 |  |  | 0 |  | 0 | 31 | 0 |  | 0 | 0 |  | 0 | 31 | 0 |  | 0 |  | 0 |  | 31 | 0 |  | 0 | 0 | 0 |  | 0 | 0 | 0 | 0 |  | 0 |  |  | 0 |  | 0 | 0 | 184 | 40% | 0 | 1 |  | 0 | 0 | 0 | 0 | 0 | 0 | 1 | 30 |  | 0
[6 empty] | Legende: |  |  |  | Liquiditätsverlauf - kumuliert über die Laufzeit | [37 empty] | 2 | 32 | 32 | 0 |  |  |  | 0 |  |  | 0 |  |  | 0 |  |  |  | 32 | 0 |  |  | 0 |  |  | 0 |  | 0 | 32 | 0 |  | 0 | 0 |  | 0 | 32 | 0 |  | 0 |  | 0 |  | 32 | 0 |  | 0 | 0 | 0 |  | 0 | 0 | 0 | 0 |  | 0 |  |  | 0 |  | 0 | 0 | 185 | 40% | 0 | 1 |  | 0 | 0 | 0 | 0 | 0 | 0 | 1 | 31 |  | 0
[10 empty] | Liquiditätsverlauf kumuliert (ohne Wert d. Eigenstroms) | [37 empty] | 2 | 33 | 33 | 0 |  |  |  | 0 |  |  | 0 |  |  | 0 |  |  |  | 33 | 0 |  |  | 0 |  |  | 0 |  | 0 | 33 | 0 |  | 0 | 0 |  | 0 | 33 | 0 |  | 0 |  | 0 |  | 33 | 0 |  | 0 | 0 | 0 |  | 0 | 0 | 0 | 0 |  | 0 |  |  | 0 |  | 0 | 0 | 186 | 40% | 0 | 1 |  | 0 | 0 | 0 | 0 | 0 | 0 | 1 | 32 |  | 0
[48 empty] | 2 | 34 | 34 | 0 |  |  |  | 0 |  |  | 0 |  |  | 0 |  |  |  | 34 | 0 |  |  | 0 |  |  | 0 |  | 0 | 34 | 0 |  | 0 | 0 |  | 0 | 34 | 0 |  | 0 |  | 0 |  | 34 | 0 |  | 0 | 0 | 0 |  | 0 | 0 | 0 | 0 |  | 0 |  |  | 0 |  | 0 | 0 | 187 | 40% | 0 | 1 |  | 0 | 0 | 0 | 0 | 0 | 0 | 1 | 33 |  | 0
|  |  | Hinweise: |  |  | Im dargestellten Liquiditätsverlauf ist ein Guthabenzins von 1% berücksichtigt. | [41 empty] | 2 | 35 | 35 | 0 |  |  |  | 0 |  |  | 0 |  |  | 0 |  |  |  | 35 | 0 |  |  | 0 |  |  | 0 |  | 0 | 35 | 0 |  | 0 | 0 |  | 0 | 35 | 0 |  | 0 |  | 0 |  | 35 | 0 |  | 0 | 0 | 0 |  | 0 | 0 | 0 | 0 |  | 0 |  |  | 0 |  | 0 | 0 | 188 | 40% | 0 | 1 |  | 0 | 0 | 0 | 0 | 0 | 0 | 1 | 34 |  | 0
[48 empty] | 2 | 36 | 36 | 0 |  |  |  | 0 |  |  | 0 |  |  | 0 |  |  |  | 36 | 0 |  |  | 0 |  |  | 0 |  | 0 | 36 | 0 |  | 0 | 0 |  | 0 | 36 | 0 |  | 0 |  | 0 |  | 36 | 0 |  | 0 | 0 | 0 |  | 0 | 0 | 0 | 0 |  | 0 |  |  | 0 |  | 0 | 0 | 189 | 40% | 0 | 1 | 2 | 0 | 0 | 0 | 0 | 0 | 0 | 1 | 35 |  |  | 0
[48 empty] | 3 | 37 | 37 | 0 |  |  |  | 0 |  |  | 0 |  |  | 0 |  |  |  | 37 | 0 |  |  | 0 |  |  | 0 |  | 0 | 37 | 0 |  | 0 | 0 |  | 0 | 37 | 0 |  | 0 |  | 0 |  | 37 | 0 |  | 0 | 0 | 0 |  | 0 | 0 | 0 | 0 |  | 0 |  |  | 0 |  | 0 | 0 | 190 | 40% | 0 | 1 |  | 0 | 0 | 0 | 0 | 0 | 0 | 1 | 36 |  |  | 0
[6 empty] | Achtung: Ohne Einzahlung des Wertes des verbrauchten Eigenstroms auf das PV-Konto läuft das Konto ins MINUS ! | [41 empty] | 3 | 38 | 38 | 0 |  |  |  | 0 |  |  | 0 |  |  | 0 |  |  |  | 38 | 0 |  |  | 0 |  |  | 0 |  | 0 | 38 | 0 |  | 0 | 0 |  | 0 | 38 | 0 |  | 0 |  | 0 |  | 38 | 0 |  | 0 | 0 | 0 |  | 0 | 0 | 0 | 0 |  | 0 |  |  | 0 |  | 0 | 0 | 191 | 40% | 0 | 1 |  | 0 | 0 | 0 | 0 | 0 | 0 | 1 | 37 |  |  | 0
[48 empty] | 3 | 39 | 39 | 0 |  |  |  | 0 |  |  | 0 |  |  | 0 |  |  |  | 39 | 0 |  |  | 0 |  |  | 0 |  | 0 | 39 | 0 |  | 0 | 0 |  | 0 | 39 | 0 |  | 0 |  | 0 |  | 39 | 0 |  | 0 | 0 | 0 |  | 0 | 0 | 0 | 0 |  | 0 |  |  | 0 |  | 0 | 0 | 192 | 40% | 0 | 1 |  | 0 | 0 | 0 | 0 | 0 | 0 | 1 | 38 |  |  | 0
|  |  |  | Abb. 4: Darlehensverlauf - SALDO zum Jahresende | [43 empty] | 3 | 40 | 40 | 0 |  |  |  | 0 |  |  | 0 |  |  | 0 |  |  |  | 40 | 0 |  |  | 0 |  |  | 0 |  | 0 | 40 | 0 |  | 0 | 0 |  | 0 | 40 | 0 |  | 0 |  | 0 |  | 40 | 0 |  | 0 | 0 | 0 |  | 0 | 0 | 0 | 0 |  | 0 |  |  | 0 |  | 0 | 0 | 193 | 40% | 0 | 1 |  | 0 | 0 | 0 | 0 | 0 | 0 | 1 | 39 |  |  | 0
|  | Hilfe | [45 empty] | 3 | 41 | 41 | 0 |  |  |  | 0 |  |  | 0 |  |  | 0 |  |  |  | 41 | 0 |  |  | 0 |  |  | 0 |  | 0 | 41 | 0 |  | 0 | 0 |  | 0 | 41 | 0 |  | 0 |  | 0 |  | 41 | 0 |  | 0 | 0 | 0 |  | 0 | 0 | 0 | 0 |  | 0 |  |  | 0 |  | 0 | 0 | 194 | 40% | 0 | 1 |  | 0 | 0 | 0 | 0 | 0 | 0 | 1 | 40 |  |  | 0
[48 empty] | 3 | 42 | 42 | 0 |  |  |  | 0 |  |  | 0 |  |  | 0 |  |  |  | 42 | 0 |  |  | 0 |  |  | 0 |  | 0 | 42 | 0 |  | 0 | 0 |  | 0 | 42 | 0 |  | 0 |  | 0 |  | 42 | 0 |  | 0 | 0 | 0 |  | 0 | 0 | 0 | 0 |  | 0 |  |  | 0 |  | 0 | 0 | 195 | 40% | 0 | 1 |  | 0 | 0 | 0 | 0 | 0 | 0 | 1 | 41 |  |  | 0
[48 empty] | 3 | 43 | 43 | 0 |  |  |  | 0 |  |  | 0 |  |  | 0 |  |  |  | 43 | 0 |  |  | 0 |  |  | 0 |  | 0 | 43 | 0 |  | 0 | 0 |  | 0 | 43 | 0 |  | 0 |  | 0 |  | 43 | 0 |  | 0 | 0 | 0 |  | 0 | 0 | 0 | 0 |  | 0 |  |  | 0 |  | 0 | 0 | 196 | 40% | 0 | 1 |  | 0 | 0 | 0 | 0 | 0 | 0 | 1 | 42 |  |  | 0
[48 empty] | 3 | 44 | 44 | 0 |  |  |  | 0 |  |  | 0 |  |  | 0 |  |  |  | 44 | 0 |  |  | 0 |  |  | 0 |  | 0 | 44 | 0 |  | 0 | 0 |  | 0 | 44 | 0 |  | 0 |  | 0 |  | 44 | 0 |  | 0 | 0 | 0 |  | 0 | 0 | 0 | 0 |  | 0 |  |  | 0 |  | 0 | 0 | 197 | 40% | 0 | 1 |  | 0 | 0 | 0 | 0 | 0 | 0 | 1 | 43 |  |  | 0
[48 empty] | 3 | 45 | 45 | 0 |  |  |  | 0 |  |  | 0 |  |  | 0 |  |  |  | 45 | 0 |  |  | 0 |  |  | 0 |  | 0 | 45 | 0 |  | 0 | 0 |  | 0 | 45 | 0 |  | 0 |  | 0 |  | 45 | 0 |  | 0 | 0 | 0 |  | 0 | 0 | 0 | 0 |  | 0 |  |  | 0 |  | 0 | 0 | 198 | 40% | 0 | 1 |  | 0 | 0 | 0 | 0 | 0 | 0 | 1 | 44 |  |  | 0
[48 empty] | 3 | 46 | 46 | 0 |  |  |  | 0 |  |  | 0 |  |  | 0 |  |  |  | 46 | 0 |  |  | 0 |  |  | 0 |  | 0 | 46 | 0 |  | 0 | 0 |  | 0 | 46 | 0 |  | 0 |  | 0 |  | 46 | 0 |  | 0 | 0 | 0 |  | 0 | 0 | 0 | 0 |  | 0 |  |  | 0 |  | 0 | 0 | 199 | 40% | 0 | 1 |  | 0 | 0 | 0 | 0 | 0 | 0 | 1 | 45 |  |  | 0
[48 empty] | 3 | 47 | 47 | 0 |  |  |  | 0 |  |  | 0 |  |  | 0 |  |  |  | 47 | 0 |  |  | 0 |  |  | 0 |  | 0 | 47 | 0 |  | 0 | 0 |  | 0 | 47 | 0 |  | 0 |  | 0 |  | 47 | 0 |  | 0 | 0 | 0 |  | 0 | 0 | 0 | 0 |  | 0 |  |  | 0 |  | 0 | 0 | 200 | 40% | 0 | 1 |  | 0 | 0 | 0 | 0 | 0 | 0 | 1 | 46 |  |  | 0
[48 empty] | 3 | 48 | 48 | 0 |  |  |  | 0 |  |  | 0 |  |  | 0 |  |  |  | 48 | 0 |  |  | 0 |  |  | 0 |  | 0 | 48 | 0 |  | 0 | 0 |  | 0 | 48 | 0 |  | 0 |  | 0 |  | 48 | 0 |  | 0 | 0 | 0 |  | 0 | 0 | 0 | 0 |  | 0 |  |  | 0 |  | 0 | 0 | 201 | 40% | 0 | 1 | 3 | 0 | 0 | 0 | 0 | 0 | 0 | 1 | 47 |  |  |  | 0
[48 empty] | 4 | 49 | 49 | 0 |  |  |  | 0 |  |  | 0 |  |  | 0 |  |  |  | 49 | 0 |  |  | 0 |  |  | 0 |  | 0 | 49 | 0 |  | 0 | 0 |  | 0 | 49 | 0 |  | 0 |  | 0 |  | 49 | 0 |  | 0 | 0 | 0 |  | 0 | 0 | 0 | 0 |  | 0 |  |  | 0 |  | 0 | 0 | 202 | 40% | 0 | 1 |  | 0 | 0 | 0 | 0 | 0 | 0 | 1 | 48 |  |  |  | 0
[48 empty] | 4 | 50 | 50 | 0 |  |  |  | 0 |  |  | 0 |  |  | 0 |  |  |  | 50 | 0 |  |  | 0 |  |  | 0 |  | 0 | 50 | 0 |  | 0 | 0 |  | 0 | 50 | 0 |  | 0 |  | 0 |  | 50 | 0 |  | 0 | 0 | 0 |  | 0 | 0 | 0 | 0 |  | 0 |  |  | 0 |  | 0 | 0 | 203 | 40% | 0 | 1 |  | 0 | 0 | 0 | 0 | 0 | 0 | 1 | 49 |  |  |  | 0
[48 empty] | 4 | 51 | 51 | 0 |  |  |  | 0 |  |  | 0 |  |  | 0 |  |  |  | 51 | 0 |  |  | 0 |  |  | 0 |  | 0 | 51 | 0 |  | 0 | 0 |  | 0 | 51 | 0 |  | 0 |  | 0 |  | 51 | 0 |  | 0 | 0 | 0 |  | 0 | 0 | 0 | 0 |  | 0 |  |  | 0 |  | 0 | 0 | 204 | 40% | 0 | 1 |  | 0 | 0 | 0 | 0 | 0 | 0 | 1 | 50 |  |  |  | 0
[48 empty] | 4 | 52 | 52 | 0 |  |  |  | 0 |  |  | 0 |  |  | 0 |  |  |  | 52 | 0 |  |  | 0 |  |  | 0 |  | 0 | 52 | 0 |  | 0 | 0 |  | 0 | 52 | 0 |  | 0 |  | 0 |  | 52 | 0 |  | 0 | 0 | 0 |  | 0 | 0 | 0 | 0 |  | 0 |  |  | 0 |  | 0 | 0 | 205 | 40% | 0 | 1 |  | 0 | 0 | 0 | 0 | 0 | 0 | 1 | 51 |  |  |  | 0
[48 empty] | 4 | 53 | 53 | 0 |  |  |  | 0 |  |  | 0 |  |  | 0 |  |  |  | 53 | 0 |  |  | 0 |  |  | 0 |  | 0 | 53 | 0 |  | 0 | 0 |  | 0 | 53 | 0 |  | 0 |  | 0 |  | 53 | 0 |  | 0 | 0 | 0 |  | 0 | 0 | 0 | 0 |  | 0 |  |  | 0 |  | 0 | 0 | 206 | 40% | 0 | 1 |  | 0 | 0 | 0 | 0 | 0 | 0 | 1 | 52 |  |  |  | 0
[48 empty] | 4 | 54 | 54 | 0 |  |  |  | 0 |  |  | 0 |  |  | 0 |  |  |  | 54 | 0 |  |  | 0 |  |  | 0 |  | 0 | 54 | 0 |  | 0 | 0 |  | 0 | 54 | 0 |  | 0 |  | 0 |  | 54 | 0 |  | 0 | 0 | 0 |  | 0 | 0 | 0 | 0 |  | 0 |  |  | 0 |  | 0 | 0 | 207 | 40% | 0 | 1 |  | 0 | 0 | 0 | 0 | 0 | 0 | 1 | 53 |  |  |  | 0
[48 empty] | 4 | 55 | 55 | 0 |  |  |  | 0 |  |  | 0 |  |  | 0 |  |  |  | 55 | 0 |  |  | 0 |  |  | 0 |  | 0 | 55 | 0 |  | 0 | 0 |  | 0 | 55 | 0 |  | 0 |  | 0 |  | 55 | 0 |  | 0 | 0 | 0 |  | 0 | 0 | 0 | 0 |  | 0 |  |  | 0 |  | 0 | 0 | 208 | 40% | 0 | 1 |  | 0 | 0 | 0 | 0 | 0 | 0 | 1 | 54 |  |  |  | 0
[48 empty] | 4 | 56 | 56 | 0 |  |  |  | 0 |  |  | 0 |  |  | 0 |  |  |  | 56 | 0 |  |  | 0 |  |  | 0 |  | 0 | 56 | 0 |  | 0 | 0 |  | 0 | 56 | 0 |  | 0 |  | 0 |  | 56 | 0 |  | 0 | 0 | 0 |  | 0 | 0 | 0 | 0 |  | 0 |  |  | 0 |  | 0 | 0 | 209 | 40% | 0 | 1 |  | 0 | 0 | 0 | 0 | 0 | 0 | 1 | 55 |  |  |  | 0
[48 empty] | 4 | 57 | 57 | 0 |  |  |  | 0 |  |  | 0 |  |  | 0 |  |  |  | 57 | 0 |  |  | 0 |  |  | 0 |  | 0 | 57 | 0 |  | 0 | 0 |  | 0 | 57 | 0 |  | 0 |  | 0 |  | 57 | 0 |  | 0 | 0 | 0 |  | 0 | 0 | 0 | 0 |  | 0 |  |  | 0 |  | 0 | 0 | 210 | 40% | 0 | 1 |  | 0 | 0 | 0 | 0 | 0 | 0 | 1 | 56 |  |  |  | 0
[48 empty] | 4 | 58 | 58 | 0 |  |  |  | 0 |  |  | 0 |  |  | 0 |  |  |  | 58 | 0 |  |  | 0 |  |  | 0 |  | 0 | 58 | 0 |  | 0 | 0 |  | 0 | 58 | 0 |  | 0 |  | 0 |  | 58 | 0 |  | 0 | 0 | 0 |  | 0 | 0 | 0 | 0 |  | 0 |  |  | 0 |  | 0 | 0 | 211 | 40% | 0 | 1 |  | 0 | 0 | 0 | 0 | 0 | 0 | 1 | 57 |  |  |  | 0
[48 empty] | 4 | 59 | 59 | 0 |  |  |  | 0 |  |  | 0 |  |  | 0 |  |  |  | 59 | 0 |  |  | 0 |  |  | 0 |  | 0 | 59 | 0 |  | 0 | 0 |  | 0 | 59 | 0 |  | 0 |  | 0 |  | 59 | 0 |  | 0 | 0 | 0 |  | 0 | 0 | 0 | 0 |  | 0 |  |  | 0 |  | 0 | 0 | 212 | 40% | 0 | 1 |  | 0 | 0 | 0 | 0 | 0 | 0 | 1 | 58 |  |  |  | 0
[48 empty] | 4 | 60 | 60 | 0 |  |  |  | 0 |  |  | 0 |  |  | 0 |  |  |  | 60 | 0 |  |  | 0 |  |  | 0 |  | 0 | 60 | 0 |  | 0 | 0 |  | 0 | 60 | 0 |  | 0 |  | 0 |  | 60 | 0 |  | 0 | 0 | 0 |  | 0 | 0 | 0 | 0 |  | 0 |  |  | 0 |  | 0 | 0 | 213 | 40% | 0 | 1 | 4 | 0 | 0 | 0 | 0 | 0 | 0 | 1 | 59 |  |  |  |  | 0
|  |  |  | Zur Finanzierung wurden keine Darlehen eingesetzt. | [43 empty] | 5 | 61 | 61 | 0 |  |  |  | 0 |  |  | 0 |  |  | 0 |  |  |  | 61 | 0 |  |  | 0 |  |  | 0 |  | 0 | 61 | 0 |  | 0 | 0 |  | 0 | 61 | 0 |  | 0 |  | 0 |  | 61 | 0 |  | 0 | 0 | 0 |  | 0 | 0 | 0 | 0 |  | 0 |  |  | 0 |  | 0 | 0 | 214 | 40% | 0 | 1 |  | 0 | 0 | 0 | 0 | 0 | 0 | 1 | 60 |  |  |  |  | 0
[48 empty] | 5 | 62 | 62 | 0 |  |  |  | 0 |  |  | 0 |  |  | 0 |  |  |  | 62 | 0 |  |  | 0 |  |  | 0 |  | 0 | 62 | 0 |  | 0 | 0 |  | 0 | 62 | 0 |  | 0 |  | 0 |  | 62 | 0 |  | 0 | 0 | 0 |  | 0 | 0 | 0 | 0 |  | 0 |  |  | 0 |  | 0 | 0 | 215 | 40% | 0 | 1 |  | 0 | 0 | 0 | 0 | 0 | 0 | 1 | 61 |  |  |  |  | 0
[48 empty] | 5 | 63 | 63 | 0 |  |  |  | 0 |  |  | 0 |  |  | 0 |  |  |  | 63 | 0 |  |  | 0 |  |  | 0 |  | 0 | 63 | 0 |  | 0 | 0 |  | 0 | 63 | 0 |  | 0 |  | 0 |  | 63 | 0 |  | 0 | 0 | 0 |  | 0 | 0 | 0 | 0 |  | 0 |  |  | 0 |  | 0 | 0 | 216 | 40% | 0 | 1 |  | 0 | 0 | 0 | 0 | 0 | 0 | 1 | 62 |  |  |  |  | 0
[48 empty] | 5 | 64 | 64 | 0 |  |  |  | 0 |  |  | 0 |  |  | 0 |  |  |  | 64 | 0 |  |  | 0 |  |  | 0 |  | 0 | 64 | 0 |  | 0 | 0 |  | 0 | 64 | 0 |  | 0 |  | 0 |  | 64 | 0 |  | 0 | 0 | 0 |  | 0 | 0 | 0 | 0 |  | 0 |  |  | 0 |  | 0 | 0 | 217 | 40% | 0 | 1 |  | 0 | 0 | 0 | 0 | 0 | 0 | 1 | 63 |  |  |  |  | 0
[48 empty] | 5 | 65 | 65 | 0 |  |  |  | 0 |  |  | 0 |  |  | 0 |  |  |  | 65 | 0 |  |  | 0 |  |  | 0 |  | 0 | 65 | 0 |  | 0 | 0 |  | 0 | 65 | 0 |  | 0 |  | 0 |  | 65 | 0 |  | 0 | 0 | 0 |  | 0 | 0 | 0 | 0 |  | 0 |  |  | 0 |  | 0 | 0 | 218 | 40% | 0 | 1 |  | 0 | 0 | 0 | 0 | 0 | 0 | 1 | 64 |  |  |  |  | 0
[48 empty] | 5 | 66 | 66 | 0 |  |  |  | 0 |  |  | 0 |  |  | 0 |  |  |  | 66 | 0 |  |  | 0 |  |  | 0 |  | 0 | 66 | 0 |  | 0 | 0 |  | 0 | 66 | 0 |  | 0 |  | 0 |  | 66 | 0 |  | 0 | 0 | 0 |  | 0 | 0 | 0 | 0 |  | 0 |  |  | 0 |  | 0 | 0 | 219 | 40% | 0 | 1 |  | 0 | 0 | 0 | 0 | 0 | 0 | 1 | 65 |  |  |  |  | 0
[48 empty] | 5 | 67 | 67 | 0 |  |  |  | 0 |  |  | 0 |  |  | 0 |  |  |  | 67 | 0 |  |  | 0 |  |  | 0 |  | 0 | 67 | 0 |  | 0 | 0 |  | 0 | 67 | 0 |  | 0 |  | 0 |  | 67 | 0 |  | 0 | 0 | 0 |  | 0 | 0 | 0 | 0 |  | 0 |  |  | 0 |  | 0 | 0 | 220 | 40% | 0 | 1 |  | 0 | 0 | 0 | 0 | 0 | 0 | 1 | 66 |  |  |  |  | 0
[48 empty] | 5 | 68 | 68 | 0 |  |  |  | 0 |  |  | 0 |  |  | 0 |  |  |  | 68 | 0 |  |  | 0 |  |  | 0 |  | 0 | 68 | 0 |  | 0 | 0 |  | 0 | 68 | 0 |  | 0 |  | 0 |  | 68 | 0 |  | 0 | 0 | 0 |  | 0 | 0 | 0 | 0 |  | 0 |  |  | 0 |  | 0 | 0 | 221 | 40% | 0 | 1 |  | 0 | 0 | 0 | 0 | 0 | 0 | 1 | 67 |  |  |  |  | 0
[48 empty] | 5 | 69 | 69 | 0 |  |  |  | 0 |  |  | 0 |  |  | 0 |  |  |  | 69 | 0 |  |  | 0 |  |  | 0 |  | 0 | 69 | 0 |  | 0 | 0 |  | 0 | 69 | 0 |  | 0 |  | 0 |  | 69 | 0 |  | 0 | 0 | 0 |  | 0 | 0 | 0 | 0 |  | 0 |  |  | 0 |  | 0 | 0 | 222 | 40% | 0 | 1 |  | 0 | 0 | 0 | 0 | 0 | 0 | 1 | 68 |  |  |  |  | 0
[48 empty] | 5 | 70 | 70 | 0 |  |  |  | 0 |  |  | 0 |  |  | 0 |  |  |  | 70 | 0 |  |  | 0 |  |  | 0 |  | 0 | 70 | 0 |  | 0 | 0 |  | 0 | 70 | 0 |  | 0 |  | 0 |  | 70 | 0 |  | 0 | 0 | 0 |  | 0 | 0 | 0 | 0 |  | 0 |  |  | 0 |  | 0 | 0 | 223 | 40% | 0 | 1 |  | 0 | 0 | 0 | 0 | 0 | 0 | 1 | 69 |  |  |  |  | 0
[48 empty] | 5 | 71 | 71 | 0 |  |  |  | 0 |  |  | 0 |  |  | 0 |  |  |  | 71 | 0 |  |  | 0 |  |  | 0 |  | 0 | 71 | 0 |  | 0 | 0 |  | 0 | 71 | 0 |  | 0 |  | 0 |  | 71 | 0 |  | 0 | 0 | 0 |  | 0 | 0 | 0 | 0 |  | 0 |  |  | 0 |  | 0 | 0 | 224 | 40% | 0 | 1 |  | 0 | 0 | 0 | 0 | 0 | 0 | 1 | 70 |  |  |  |  | 0
[48 empty] | 5 | 72 | 72 | 0 |  |  |  | 0 |  |  | 0 |  |  | 0 |  |  |  | 72 | 0 |  |  | 0 |  |  | 0 |  | 0 | 72 | 0 |  | 0 | 0 |  | 0 | 72 | 0 |  | 0 |  | 0 |  | 72 | 0 |  | 0 | 0 | 0 |  | 0 | 0 | 0 | 0 |  | 0 |  |  | 0 |  | 0 | 0 | 225 | 40% | 0 | 1 | 5 | 0 | 0 | 0 | 0 | 0 | 0 | 1 | 71 | [5 empty] | 0
[48 empty] | 6 | 73 | 73 | 0 |  |  |  | 0 |  |  | 0 |  |  | 0 |  |  |  | 73 | 0 |  |  | 0 |  |  | 0 |  | 0 | 73 | 0 |  | 0 | 0 |  | 0 | 73 | 0 |  | 0 |  | 0 |  | 73 | 0 |  | 0 | 0 | 0 |  | 0 | 0 | 0 | 0 |  | 0 |  |  | 0 |  | 0 | 0 | 226 | 40% | 0 | 1 |  | 0 | 0 | 0 | 0 | 0 | 0 | 1 | 72 | [5 empty] | 0
[48 empty] | 6 | 74 | 74 | 0 |  |  |  | 0 |  |  | 0 |  |  | 0 |  |  |  | 74 | 0 |  |  | 0 |  |  | 0 |  | 0 | 74 | 0 |  | 0 | 0 |  | 0 | 74 | 0 |  | 0 |  | 0 |  | 74 | 0 |  | 0 | 0 | 0 |  | 0 | 0 | 0 | 0 |  | 0 |  |  | 0 |  | 0 | 0 | 227 | 40% | 0 | 1 |  | 0 | 0 | 0 | 0 | 0 | 0 | 1 | 73 | [5 empty] | 0
[48 empty] | 6 | 75 | 75 | 0 |  |  |  | 0 |  |  | 0 |  |  | 0 |  |  |  | 75 | 0 |  |  | 0 |  |  | 0 |  | 0 | 75 | 0 |  | 0 | 0 |  | 0 | 75 | 0 |  | 0 |  | 0 |  | 75 | 0 |  | 0 | 0 | 0 |  | 0 | 0 | 0 | 0 |  | 0 |  |  | 0 |  | 0 | 0 | 228 | 40% | 0 | 1 |  | 0 | 0 | 0 | 0 | 0 | 0 | 1 | 74 | [5 empty] | 0
[48 empty] | 6 | 76 | 76 | 0 |  |  |  | 0 |  |  | 0 |  |  | 0 |  |  |  | 76 | 0 |  |  | 0 |  |  | 0 |  | 0 | 76 | 0 |  | 0 | 0 |  | 0 | 76 | 0 |  | 0 |  | 0 |  | 76 | 0 |  | 0 | 0 | 0 |  | 0 | 0 | 0 | 0 |  | 0 |  |  | 0 |  | 0 | 0 | 229 | 40% | 0 | 1 |  | 0 | 0 | 0 | 0 | 0 | 0 | 1 | 75 | [5 empty] | 0
[48 empty] | 6 | 77 | 77 | 0 |  |  |  | 0 |  |  | 0 |  |  | 0 |  |  |  | 77 | 0 |  |  | 0 |  |  | 0 |  | 0 | 77 | 0 |  | 0 | 0 |  | 0 | 77 | 0 |  | 0 |  | 0 |  | 77 | 0 |  | 0 | 0 | 0 |  | 0 | 0 | 0 | 0 |  | 0 |  |  | 0 |  | 0 | 0 | 230 | 40% | 0 | 1 |  | 0 | 0 | 0 | 0 | 0 | 0 | 1 | 76 | [5 empty] | 0
[48 empty] | 6 | 78 | 78 | 0 |  |  |  | 0 |  |  | 0 |  |  | 0 |  |  |  | 78 | 0 |  |  | 0 |  |  | 0 |  | 0 | 78 | 0 |  | 0 | 0 |  | 0 | 78 | 0 |  | 0 |  | 0 |  | 78 | 0 |  | 0 | 0 | 0 |  | 0 | 0 | 0 | 0 |  | 0 |  |  | 0 |  | 0 | 0 | 231 | 40% | 0 | 1 |  | 0 | 0 | 0 | 0 | 0 | 0 | 1 | 77 | [5 empty] | 0
[48 empty] | 6 | 79 | 79 | 0 |  |  |  | 0 |  |  | 0 |  |  | 0 |  |  |  | 79 | 0 |  |  | 0 |  |  | 0 |  | 0 | 79 | 0 |  | 0 | 0 |  | 0 | 79 | 0 |  | 0 |  | 0 |  | 79 | 0 |  | 0 | 0 | 0 |  | 0 | 0 | 0 | 0 |  | 0 |  |  | 0 |  | 0 | 0 | 232 | 40% | 0 | 1 |  | 0 | 0 | 0 | 0 | 0 | 0 | 1 | 78 | [5 empty] | 0
[48 empty] | 6 | 80 | 80 | 0 |  |  |  | 0 |  |  | 0 |  |  | 0 |  |  |  | 80 | 0 |  |  | 0 |  |  | 0 |  | 0 | 80 | 0 |  | 0 | 0 |  | 0 | 80 | 0 |  | 0 |  | 0 |  | 80 | 0 |  | 0 | 0 | 0 |  | 0 | 0 | 0 | 0 |  | 0 |  |  | 0 |  | 0 | 0 | 233 | 40% | 0 | 1 |  | 0 | 0 | 0 | 0 | 0 | 0 | 1 | 79 | [5 empty] | 0
[48 empty] | 6 | 81 | 81 | 0 |  |  |  | 0 |  |  | 0 |  |  | 0 |  |  |  | 81 | 0 |  |  | 0 |  |  | 0 |  | 0 | 81 | 0 |  | 0 | 0 |  | 0 | 81 | 0 |  | 0 |  | 0 |  | 81 | 0 |  | 0 | 0 | 0 |  | 0 | 0 | 0 | 0 |  | 0 |  |  | 0 |  | 0 | 0 | 234 | 40% | 0 | 1 |  | 0 | 0 | 0 | 0 | 0 | 0 | 1 | 80 | [5 empty] | 0
[48 empty] | 6 | 82 | 82 | 0 |  |  |  | 0 |  |  | 0 |  |  | 0 |  |  |  | 82 | 0 |  |  | 0 |  |  | 0 |  | 0 | 82 | 0 |  | 0 | 0 |  | 0 | 82 | 0 |  | 0 |  | 0 |  | 82 | 0 |  | 0 | 0 | 0 |  | 0 | 0 | 0 | 0 |  | 0 |  |  | 0 |  | 0 | 0 | 235 | 40% | 0 | 1 |  | 0 | 0 | 0 | 0 | 0 | 0 | 1 | 81 | [5 empty] | 0
[48 empty] | 6 | 83 | 83 | 0 |  |  |  | 0 |  |  | 0 |  |  | 0 |  |  |  | 83 | 0 |  |  | 0 |  |  | 0 |  | 0 | 83 | 0 |  | 0 | 0 |  | 0 | 83 | 0 |  | 0 |  | 0 |  | 83 | 0 |  | 0 | 0 | 0 |  | 0 | 0 | 0 | 0 |  | 0 |  |  | 0 |  | 0 | 0 | 236 | 40% | 0 | 1 |  | 0 | 0 | 0 | 0 | 0 | 0 | 1 | 82 | [5 empty] | 0
[48 empty] | 6 | 84 | 84 | 0 |  |  |  | 0 |  |  | 0 |  |  | 0 |  |  |  | 84 | 0 |  |  | 0 |  |  | 0 |  | 0 | 84 | 0 |  | 0 | 0 |  | 0 | 84 | 0 |  | 0 |  | 0 |  | 84 | 0 |  | 0 | 0 | 0 |  | 0 | 0 | 0 | 0 |  | 0 |  |  | 0 |  | 0 | 0 | 237 | 40% | 0 | 1 | 6 | 0 | 0 | 0 | 0 | 0 | 0 | 1 | 83 | [6 empty] | 0
[48 empty] | 7 | 85 | 85 | 0 |  |  |  | 0 |  |  | 0 |  |  | 0 |  |  |  | 85 | 0 |  |  | 0 |  |  | 0 |  | 0 | 85 | 0 |  | 0 | 0 |  | 0 | 85 | 0 |  | 0 |  | 0 |  | 85 | 0 |  | 0 | 0 | 0 |  | 0 | 0 | 0 | 0 |  | 0 |  |  | 0 |  | 0 | 0 | 238 | 40% | 0 | 1 |  | 0 | 0 | 0 | 0 | 0 | 0 | 1 | 84 | [6 empty] | 0
[48 empty] | 7 | 86 | 86 | 0 |  |  |  | 0 |  |  | 0 |  |  | 0 |  |  |  | 86 | 0 |  |  | 0 |  |  | 0 |  | 0 | 86 | 0 |  | 0 | 0 |  | 0 | 86 | 0 |  | 0 |  | 0 |  | 86 | 0 |  | 0 | 0 | 0 |  | 0 | 0 | 0 | 0 |  | 0 |  |  | 0 |  | 0 | 0 | 239 | 40% | 0 | 1 |  | 0 | 0 | 0 | 0 | 0 | 0 | 1 | 85 | [6 empty] | 0
[48 empty] | 7 | 87 | 87 | 0 |  |  |  | 0 |  |  | 0 |  |  | 0 |  |  |  | 87 | 0 |  |  | 0 |  |  | 0 |  | 0 | 87 | 0 |  | 0 | 0 |  | 0 | 87 | 0 |  | 0 |  | 0 |  | 87 | 0 |  | 0 | 0 | 0 |  | 0 | 0 | 0 | 0 |  | 0 |  |  | 0 |  | 0 | 0 | 240 | 40% | 0 | 1 |  | 0 | 0 | 0 | 0 | 0 | 0 | 1 | 86 | [6 empty] | 0
[48 empty] | 7 | 88 | 88 | 0 |  |  |  | 0 |  |  | 0 |  |  | 0 |  |  |  | 88 | 0 |  |  | 0 |  |  | 0 |  | 0 | 88 | 0 |  | 0 | 0 |  | 0 | 88 | 0 |  | 0 |  | 0 |  | 88 | 0 |  | 0 | 0 | 0 |  | 0 | 0 | 0 | 0 |  | 0 |  |  | 0 |  | 0 | 0 | 241 | 40% | 0 | 1 |  | 0 | 0 | 0 | 0 | 0 | 0 | 1 | 87 | [6 empty] | 0
[48 empty] | 7 | 89 | 89 | 0 |  |  |  | 0 |  |  | 0 |  |  | 0 |  |  |  | 89 | 0 |  |  | 0 |  |  | 0 |  | 0 | 89 | 0 |  | 0 | 0 |  | 0 | 89 | 0 |  | 0 |  | 0 |  | 89 | 0 |  | 0 | 0 | 0 |  | 0 | 0 | 0 | 0 |  | 0 |  |  | 0 |  | 0 | 0 | 242 | 40% | 0 | 1 |  | 0 | 0 | 0 | 0 | 0 | 0 | 1 | 88 | [6 empty] | 0
|  |  | Rückflüsse der Investition: | [44 empty] | 7 | 90 | 90 | 0 |  |  |  | 0 |  |  | 0 |  |  | 0 |  |  |  | 90 | 0 |  |  | 0 |  |  | 0 |  | 0 | 90 | 0 |  | 0 | 0 |  | 0 | 90 | 0 |  | 0 |  | 0 |  | 90 | 0 |  | 0 | 0 | 0 |  | 0 | 0 | 0 | 0 |  | 0 |  |  | 0 |  | 0 | 0 | 243 | 40% | 0 | 1 |  | 0 | 0 | 0 | 0 | 0 | 0 | 1 | 89 | [6 empty] | 0
|  |  | Berechnung: |  |  |  | + Vergütung (gelieferter Strom, o. Mwst.) | [40 empty] | 7 | 91 | 91 | 0 |  |  |  | 0 |  |  | 0 |  |  | 0 |  |  |  | 91 | 0 |  |  | 0 |  |  | 0 |  | 0 | 91 | 0 |  | 0 | 0 |  | 0 | 91 | 0 |  | 0 |  | 0 |  | 91 | 0 |  | 0 | 0 | 0 |  | 0 | 0 | 0 | 0 |  | 0 |  |  | 0 |  | 0 | 0 | 244 | 40% | 0 | 1 |  | 0 | 0 | 0 | 0 | 0 | 0 | 1 | 90 | [6 empty] | 0
[7 empty] | - Wartung / Reparatur -Ausgaben | [40 empty] | 7 | 92 | 92 | 0 |  |  |  | 0 |  |  | 0 |  |  | 0 |  |  |  | 92 | 0 |  |  | 0 |  |  | 0 |  | 0 | 92 | 0 |  | 0 | 0 |  | 0 | 92 | 0 |  | 0 |  | 0 |  | 92 | 0 |  | 0 | 0 | 0 |  | 0 | 0 | 0 | 0 |  | 0 |  |  | 0 |  | 0 | 0 | 245 | 40% | 0 | 1 |  | 0 | 0 | 0 | 0 | 0 | 0 | 1 | 91 | [6 empty] | 0
[7 empty] | - Ausgaben für Versicherung | [40 empty] | 7 | 93 | 93 | 0 |  |  |  | 0 |  |  | 0 |  |  | 0 |  |  |  | 93 | 0 |  |  | 0 |  |  | 0 |  | 0 | 93 | 0 |  | 0 | 0 |  | 0 | 93 | 0 |  | 0 |  | 0 |  | 93 | 0 |  | 0 | 0 | 0 |  | 0 | 0 | 0 | 0 |  | 0 |  |  | 0 |  | 0 | 0 | 246 | 40% | 0 | 1 |  | 0 | 0 | 0 | 0 | 0 | 0 | 1 | 92 | [6 empty] | 0
[7 empty] | - Ausgaben für Sonstige Kosten (Buchführung, Pachten, ....) | [40 empty] | 7 | 94 | 94 | 0 |  |  |  | 0 |  |  | 0 |  |  | 0 |  |  |  | 94 | 0 |  |  | 0 |  |  | 0 |  | 0 | 94 | 0 |  | 0 | 0 |  | 0 | 94 | 0 |  | 0 |  | 0 |  | 94 | 0 |  | 0 | 0 | 0 |  | 0 | 0 | 0 | 0 |  | 0 |  |  | 0 |  | 0 | 0 | 247 | 40% | 0 | 1 |  | 0 | 0 | 0 | 0 | 0 | 0 | 1 | 93 | [6 empty] | 0
[7 empty] | - Ausgaben für Zinsen (Kapitalkonto; nur Zinsausgaben berücksichtigt!) | [40 empty] | 7 | 95 | 95 | 0 |  |  |  | 0 |  |  | 0 |  |  | 0 |  |  |  | 95 | 0 |  |  | 0 |  |  | 0 |  | 0 | 95 | 0 |  | 0 | 0 |  | 0 | 95 | 0 |  | 0 |  | 0 |  | 95 | 0 |  | 0 | 0 | 0 |  | 0 | 0 | 0 | 0 |  | 0 |  |  | 0 |  | 0 | 0 | 248 | 40% | 0 | 1 |  | 0 | 0 | 0 | 0 | 0 | 0 | 1 | 94 | [6 empty] | 0
[7 empty] | = Zahlungsstrom jährlich (Rückfluß) | [40 empty] | 7 | 96 | 96 | 0 |  |  |  | 0 |  |  | 0 |  |  | 0 |  |  |  | 96 | 0 |  |  | 0 |  |  | 0 |  | 0 | 96 | 0 |  | 0 | 0 |  | 0 | 96 | 0 |  | 0 |  | 0 |  | 96 | 0 |  | 0 | 0 | 0 |  | 0 | 0 | 0 | 0 |  | 0 |  |  | 0 |  | 0 | 0 | 249 | 40% | 0 | 1 | 7 | 0 | 0 | 0 | 0 | 0 | 0 | 1 | 95 | [7 empty] | 0
|  |  |  | Rückflüsse (Tabelle verarbeitet max. 25 Jahre): | [18 empty] | Hilfstabelle: Grafik Liquiditätsverlauf: | [24 empty] | 8 | 97 | 97 | 0 |  |  |  | 0 |  |  | 0 |  |  | 0 |  |  |  | 97 | 0 |  |  | 0 |  |  | 0 |  | 0 | 97 | 0 |  | 0 | 0 |  | 0 | 97 | 0 |  | 0 |  | 0 |  | 97 | 0 |  | 0 | 0 | 0 |  | 0 | 0 | 0 | 0 |  | 0 |  |  | 0 |  | 0 | 0 | 250 | 40% | 0 | 1 |  | 0 | 0 | 0 | 0 | 0 | 0 | 1 | 96 | [7 empty] | 0
[12 empty] | Rückflüsse für die Berechnung "Interner Zinsfuß" | [17 empty] | Liquidität | [17 empty] | 8 | 98 | 98 | 0 |  |  |  | 0 |  |  | 0 |  |  | 0 |  |  |  | 98 | 0 |  |  | 0 |  |  | 0 |  | 0 | 98 | 0 |  | 0 | 0 |  | 0 | 98 | 0 |  | 0 |  | 0 |  | 98 | 0 |  | 0 | 0 | 0 |  | 0 | 0 | 0 | 0 |  | 0 |  |  | 0 |  | 0 | 0 | 251 | 40% | 0 | 1 |  | 0 | 0 | 0 | 0 | 0 | 0 | 1 | 97 | [7 empty] | 0
|  |  |  | Jahr |  | Betrag | [5 empty] | 0 |  |  |  |  | Herstellungskosten | [5 empty] | Jahr | [13 empty] | (jährlich) | [10 empty] | 8 | 99 | 99 | 0 |  |  |  | 0 |  |  | 0 |  |  | 0 |  |  |  | 99 | 0 |  |  | 0 |  |  | 0 |  | 0 | 99 | 0 |  | 0 | 0 |  | 0 | 99 | 0 |  | 0 |  | 0 |  | 99 | 0 |  | 0 | 0 | 0 |  | 0 | 0 | 0 | 0 |  | 0 |  |  | 0 |  | 0 | 0 | 252 | 40% | 0 | 1 |  | 0 | 0 | 0 | 0 | 0 | 0 | 1 | 98 | [7 empty] | 0
|  |  |  | R1 |  | 0 | [5 empty] | 0 | [10 empty] | Hj. | [13 empty] | 0 | [10 empty] | 8 | 100 | 100 | 0 |  |  |  | 0 |  |  | 0 |  |  | 0 |  |  |  | 100 | 0 |  |  | 0 |  |  | 0 |  | 0 | 100 | 0 |  | 0 | 0 |  | 0 | 100 | 0 |  | 0 |  | 0 |  | 100 | 0 |  | 0 | 0 | 0 |  | 0 | 0 | 0 | 0 |  | 0 |  |  | 0 |  | 0 | 0 | 253 | 40% | 0 | 1 |  | 0 | 0 | 0 | 0 | 0 | 0 | 1 | 99 | [7 empty] | 0
|  |  |  | R2 |  | 0 | [5 empty] | 0 | [10 empty] | 1 | [13 empty] | 0 | [10 empty] | 8 | 101 | 101 | 0 |  |  |  | 0 |  |  | 0 |  |  | 0 |  |  |  | 101 | 0 |  |  | 0 |  |  | 0 |  | 0 | 101 | 0 |  | 0 | 0 |  | 0 | 101 | 0 |  | 0 |  | 0 |  | 101 | 0 |  | 0 | 0 | 0 |  | 0 | 0 | 0 | 0 |  | 0 |  |  | 0 |  | 0 | 0 | 254 | 40% | 0 | 1 |  | 0 | 0 | 0 | 0 | 0 | 0 | 1 | 100 | [7 empty] | 0
|  |  |  | R3 |  | 0 | [5 empty] | 0 | [10 empty] | 2 | [13 empty] | 0 | [10 empty] | 8 | 102 | 102 | 0 |  |  |  | 0 |  |  | 0 |  |  | 0 |  |  |  | 102 | 0 |  |  | 0 |  |  | 0 |  | 0 | 102 | 0 |  | 0 | 0 |  | 0 | 102 | 0 |  | 0 |  | 0 |  | 102 | 0 |  | 0 | 0 | 0 |  | 0 | 0 | 0 | 0 |  | 0 |  |  | 0 |  | 0 | 0 | 255 | 40% | 0 | 1 |  | 0 | 0 | 0 | 0 | 0 | 0 | 1 | 101 | [7 empty] | 0
|  |  |  | R4 |  | 0 | [5 empty] | 0 | [10 empty] | 3 | [13 empty] | 0 | [10 empty] | 8 | 103 | 103 | 0 |  |  |  | 0 |  |  | 0 |  |  | 0 |  |  |  | 103 | 0 |  |  | 0 |  |  | 0 |  | 0 | 103 | 0 |  | 0 | 0 |  | 0 | 103 | 0 |  | 0 |  | 0 |  | 103 | 0 |  | 0 | 0 | 0 |  | 0 | 0 | 0 | 0 |  | 0 |  |  | 0 |  | 0 | 0 | 256 | 40% | 0 | 1 |  | 0 | 0 | 0 | 0 | 0 | 0 | 1 | 102 | [7 empty] | 0
|  |  |  | R5 |  | 0 | [5 empty] | 0 | [10 empty] | 4 | [13 empty] | 0 | [10 empty] | 8 | 104 | 104 | 0 |  |  |  | 0 |  |  | 0 |  |  | 0 |  |  |  | 104 | 0 |  |  | 0 |  |  | 0 |  | 0 | 104 | 0 |  | 0 | 0 |  | 0 | 104 | 0 |  | 0 |  | 0 |  | 104 | 0 |  | 0 | 0 | 0 |  | 0 | 0 | 0 | 0 |  | 0 |  |  | 0 |  | 0 | 0 | 257 | 40% | 0 | 1 |  | 0 | 0 | 0 | 0 | 0 | 0 | 1 | 103 | [7 empty] | 0
|  |  |  | R6 |  | 0 | [5 empty] | 0 | [10 empty] | 5 | [13 empty] | 0 | [10 empty] | 8 | 105 | 105 | 0 |  |  |  | 0 |  |  | 0 |  |  | 0 |  |  |  | 105 | 0 |  |  | 0 |  |  | 0 |  | 0 | 105 | 0 |  | 0 | 0 |  | 0 | 105 | 0 |  | 0 |  | 0 |  | 105 | 0 |  | 0 | 0 | 0 |  | 0 | 0 | 0 | 0 |  | 0 |  |  | 0 |  | 0 | 0 | 258 | 40% | 0 | 1 |  | 0 | 0 | 0 | 0 | 0 | 0 | 1 | 104 | [7 empty] | 0
|  |  |  | R7 |  | 0 | [5 empty] | 0 | [10 empty] | 6 | [13 empty] | 0 | [10 empty] | 8 | 106 | 106 | 0 |  |  |  | 0 |  |  | 0 |  |  | 0 |  |  |  | 106 | 0 |  |  | 0 |  |  | 0 |  | 0 | 106 | 0 |  | 0 | 0 |  | 0 | 106 | 0 |  | 0 |  | 0 |  | 106 | 0 |  | 0 | 0 | 0 |  | 0 | 0 | 0 | 0 |  | 0 |  |  | 0 |  | 0 | 0 | 259 | 40% | 0 | 1 |  | 0 | 0 | 0 | 0 | 0 | 0 | 1 | 105 | [7 empty] | 0
|  |  |  | R8 |  | 0 | [5 empty] | 0 | [10 empty] | 7 | [13 empty] | 0 | [10 empty] | 8 | 107 | 107 | 0 |  |  |  | 0 |  |  | 0 |  |  | 0 |  |  |  | 107 | 0 |  |  | 0 |  |  | 0 |  | 0 | 107 | 0 |  | 0 | 0 |  | 0 | 107 | 0 |  | 0 |  | 0 |  | 107 | 0 |  | 0 | 0 | 0 |  | 0 | 0 | 0 | 0 |  | 0 |  |  | 0 |  | 0 | 0 | 260 | 40% | 0 | 1 |  | 0 | 0 | 0 | 0 | 0 | 0 | 1 | 106 | [7 empty] | 0
|  |  |  | R9 |  | 0 | [5 empty] | 0 | [10 empty] | 8 | [13 empty] | 0 | [10 empty] | 8 | 108 | 108 | 0 |  |  |  | 0 |  |  | 0 |  |  | 0 |  |  |  | 108 | 0 |  |  | 0 |  |  | 0 |  | 0 | 108 | 0 |  | 0 | 0 |  | 0 | 108 | 0 |  | 0 |  | 0 |  | 108 | 0 |  | 0 | 0 | 0 |  | 0 | 0 | 0 | 0 |  | 0 |  |  | 0 |  | 0 | 0 | 261 | 40% | 0 | 1 | 8 | 0 | 0 | 0 | 0 | 0 | 0 | 1 | 107 | [8 empty] | 0
|  |  |  | R10 |  | 0 | [5 empty] | 0 | [10 empty] | 9 | [13 empty] | 0 | [10 empty] | 9 | 109 | 109 | 0 |  |  |  | 0 |  |  | 0 |  |  | 0 |  |  |  | 109 | 0 |  |  | 0 |  |  | 0 |  | 0 | 109 | 0 |  | 0 | 0 |  | 0 | 109 | 0 |  | 0 |  | 0 |  | 109 | 0 |  | 0 | 0 | 0 |  | 0 | 0 | 0 | 0 |  | 0 |  |  | 0 |  | 0 | 0 | 262 | 40% | 0 | 1 |  | 0 | 0 | 0 | 0 | 0 | 0 | 1 | 108 | [8 empty] | 0
|  |  |  | R11 |  | 0 | [5 empty] | 0 | [10 empty] | 10 | [13 empty] | 0 | [10 empty] | 9 | 110 | 110 | 0 |  |  |  | 0 |  |  | 0 |  |  | 0 |  |  |  | 110 | 0 |  |  | 0 |  |  | 0 |  | 0 | 110 | 0 |  | 0 | 0 |  | 0 | 110 | 0 |  | 0 |  | 0 |  | 110 | 0 |  | 0 | 0 | 0 |  | 0 | 0 | 0 | 0 |  | 0 |  |  | 0 |  | 0 | 0 | 263 | 40% | 0 | 1 |  | 0 | 0 | 0 | 0 | 0 | 0 | 1 | 109 | [8 empty] | 0
|  |  |  | R12 |  | 0 | [5 empty] | 0 | [10 empty] | 11 | [13 empty] | 0 | [10 empty] | 9 | 111 | 111 | 0 |  |  |  | 0 |  |  | 0 |  |  | 0 |  |  |  | 111 | 0 |  |  | 0 |  |  | 0 |  | 0 | 111 | 0 |  | 0 | 0 |  | 0 | 111 | 0 |  | 0 |  | 0 |  | 111 | 0 |  | 0 | 0 | 0 |  | 0 | 0 | 0 | 0 |  | 0 |  |  | 0 |  | 0 | 0 | 264 | 40% | 0 | 1 |  | 0 | 0 | 0 | 0 | 0 | 0 | 1 | 110 | [8 empty] | 0
|  |  |  | R13 |  | 0 | [5 empty] | 0 | [10 empty] | 12 | [13 empty] | 0 | [10 empty] | 9 | 112 | 112 | 0 |  |  |  | 0 |  |  | 0 |  |  | 0 |  |  |  | 112 | 0 |  |  | 0 |  |  | 0 |  | 0 | 112 | 0 |  | 0 | 0 |  | 0 | 112 | 0 |  | 0 |  | 0 |  | 112 | 0 |  | 0 | 0 | 0 |  | 0 | 0 | 0 | 0 |  | 0 |  |  | 0 |  | 0 | 0 | 265 | 40% | 0 | 1 |  | 0 | 0 | 0 | 0 | 0 | 0 | 1 | 111 | [8 empty] | 0
|  |  |  | R14 |  | 0 | [5 empty] | 0 | [10 empty] | 13 | [13 empty] | 0 | [10 empty] | 9 | 113 | 113 | 0 |  |  |  | 0 |  |  | 0 |  |  | 0 |  |  |  | 113 | 0 |  |  | 0 |  |  | 0 |  | 0 | 113 | 0 |  | 0 | 0 |  | 0 | 113 | 0 |  | 0 |  | 0 |  | 113 | 0 |  | 0 | 0 | 0 |  | 0 | 0 | 0 | 0 |  | 0 |  |  | 0 |  | 0 | 0 | 266 | 40% | 0 | 1 |  | 0 | 0 | 0 | 0 | 0 | 0 | 1 | 112 | [8 empty] | 0
|  |  |  | R15 |  | 0 | [5 empty] | 0 | [10 empty] | 14 | [13 empty] | 0 | [10 empty] | 9 | 114 | 114 | 0 |  |  |  | 0 |  |  | 0 |  |  | 0 |  |  |  | 114 | 0 |  |  | 0 |  |  | 0 |  | 0 | 114 | 0 |  | 0 | 0 |  | 0 | 114 | 0 |  | 0 |  | 0 |  | 114 | 0 |  | 0 | 0 | 0 |  | 0 | 0 | 0 | 0 |  | 0 |  |  | 0 |  | 0 | 0 | 267 | 40% | 0 | 1 |  | 0 | 0 | 0 | 0 | 0 | 0 | 1 | 113 | [8 empty] | 0
|  |  |  | R16 |  | 0 | [5 empty] | 0 | [10 empty] | 15 | [13 empty] | 0 | [10 empty] | 9 | 115 | 115 | 0 |  |  |  | 0 |  |  | 0 |  |  | 0 |  |  |  | 115 | 0 |  |  | 0 |  |  | 0 |  | 0 | 115 | 0 |  | 0 | 0 |  | 0 | 115 | 0 |  | 0 |  | 0 |  | 115 | 0 |  | 0 | 0 | 0 |  | 0 | 0 | 0 | 0 |  | 0 |  |  | 0 |  | 0 | 0 | 268 | 40% | 0 | 1 |  | 0 | 0 | 0 | 0 | 0 | 0 | 1 | 114 | [8 empty] | 0
|  |  |  | R17 |  | 0 | [5 empty] | 0 | [10 empty] | 16 | [13 empty] | 0 | [10 empty] | 9 | 116 | 116 | 0 |  |  |  | 0 |  |  | 0 |  |  | 0 |  |  |  | 116 | 0 |  |  | 0 |  |  | 0 |  | 0 | 116 | 0 |  | 0 | 0 |  | 0 | 116 | 0 |  | 0 |  | 0 |  | 116 | 0 |  | 0 | 0 | 0 |  | 0 | 0 | 0 | 0 |  | 0 |  |  | 0 |  | 0 | 0 | 269 | 40% | 0 | 1 |  | 0 | 0 | 0 | 0 | 0 | 0 | 1 | 115 | [8 empty] | 0
|  |  |  | R18 |  | 0 | [5 empty] | 0 | [10 empty] | 17 | [13 empty] | 0 | [10 empty] | 9 | 117 | 117 | 0 |  |  |  | 0 |  |  | 0 |  |  | 0 |  |  |  | 117 | 0 |  |  | 0 |  |  | 0 |  | 0 | 117 | 0 |  | 0 | 0 |  | 0 | 117 | 0 |  | 0 |  | 0 |  | 117 | 0 |  | 0 | 0 | 0 |  | 0 | 0 | 0 | 0 |  | 0 |  |  | 0 |  | 0 | 0 | 270 | 40% | 0 | 1 |  | 0 | 0 | 0 | 0 | 0 | 0 | 1 | 116 | [8 empty] | 0
|  |  |  | R19 |  | 0 | [5 empty] | 0 | [10 empty] | 18 | [13 empty] | 0 | [10 empty] | 9 | 118 | 118 | 0 |  |  |  | 0 |  |  | 0 |  |  | 0 |  |  |  | 118 | 0 |  |  | 0 |  |  | 0 |  | 0 | 118 | 0 |  | 0 | 0 |  | 0 | 118 | 0 |  | 0 |  | 0 |  | 118 | 0 |  | 0 | 0 | 0 |  | 0 | 0 | 0 | 0 |  | 0 |  |  | 0 |  | 0 | 0 | 271 | 40% | 0 | 1 |  | 0 | 0 | 0 | 0 | 0 | 0 | 1 | 117 | [8 empty] | 0
|  |  |  | R20 |  | 0 | [5 empty] | 0 | [10 empty] | 19 | [13 empty] | 0 | [10 empty] | 9 | 119 | 119 | 0 |  |  |  | 0 |  |  | 0 |  |  | 0 |  |  |  | 119 | 0 |  |  | 0 |  |  | 0 |  | 0 | 119 | 0 |  | 0 | 0 |  | 0 | 119 | 0 |  | 0 |  | 0 |  | 119 | 0 |  | 0 | 0 | 0 |  | 0 | 0 | 0 | 0 |  | 0 |  |  | 0 |  | 0 | 0 | 272 | 40% | 0 | 1 |  | 0 | 0 | 0 | 0 | 0 | 0 | 1 | 118 | [8 empty] | 0
|  |  |  | R21 |  | 0 | [5 empty] | 0 | [10 empty] | 20 | [13 empty] | 0 | [10 empty] | 9 | 120 | 120 | 0 |  |  |  | 0 |  |  | 0 |  |  | 0 |  |  |  | 120 | 0 |  |  | 0 |  |  | 0 |  | 0 | 120 | 0 |  | 0 | 0 |  | 0 | 120 | 0 |  | 0 |  | 0 |  | 120 | 0 |  | 0 | 0 | 0 |  | 0 | 0 | 0 | 0 |  | 0 |  |  | 0 |  | 0 | 0 | 273 | 40% | 0 | 1 | 9 | 0 | 0 | 0 | 0 | 0 | 0 | 1 | 119 | [9 empty] | 0
|  |  |  | R22 |  | 0 | [5 empty] | 0 | [10 empty] | 21 | [13 empty] | 0 | [10 empty] | 10 | 121 | 121 | 0 |  |  |  | 0 |  |  | 0 |  |  | 0 |  |  |  | 121 | 0 |  |  | 0 |  |  | 0 |  | 0 | 121 | 0 |  | 0 | 0 |  | 0 | 121 | 0 |  | 0 |  | 0 |  | 121 | 0 |  | 0 | 0 | 0 |  | 0 | 0 | 0 | 0 |  | 0 |  |  | 0 |  | 0 | 0 | 274 | 40% | 0 | 1 |  | 0 | 0 | 0 | 0 | 0 | 0 | 1 | 120 | [9 empty] | 0
|  |  |  | R23 |  | 0 | [5 empty] | 0 | [10 empty] | 22 | [13 empty] | 0 | [10 empty] | 10 | 122 | 122 | 0 |  |  |  | 0 |  |  | 0 |  |  | 0 |  |  |  | 122 | 0 |  |  | 0 |  |  | 0 |  | 0 | 122 | 0 |  | 0 | 0 |  | 0 | 122 | 0 |  | 0 |  | 0 |  | 122 | 0 |  | 0 | 0 | 0 |  | 0 | 0 | 0 | 0 |  | 0 |  |  | 0 |  | 0 | 0 | 275 | 40% | 0 | 1 |  | 0 | 0 | 0 | 0 | 0 | 0 | 1 | 121 | [9 empty] | 0
|  |  |  | R24 |  | 0 | [5 empty] | 0 | [10 empty] | 23 | [13 empty] | 0 | [10 empty] | 10 | 123 | 123 | 0 |  |  |  | 0 |  |  | 0 |  |  | 0 |  |  |  | 123 | 0 |  |  | 0 |  |  | 0 |  | 0 | 123 | 0 |  | 0 | 0 |  | 0 | 123 | 0 |  | 0 |  | 0 |  | 123 | 0 |  | 0 | 0 | 0 |  | 0 | 0 | 0 | 0 |  | 0 |  |  | 0 |  | 0 | 0 | 276 | 40% | 0 | 1 |  | 0 | 0 | 0 | 0 | 0 | 0 | 1 | 122 | [9 empty] | 0
|  |  |  | R25 |  | 0 | [5 empty] | 0 | [10 empty] | 24 | [13 empty] | 0 | [10 empty] | 10 | 124 | 124 | 0 |  |  |  | 0 |  |  | 0 |  |  | 0 |  |  |  | 124 | 0 |  |  | 0 |  |  | 0 |  | 0 | 124 | 0 |  | 0 | 0 |  | 0 | 124 | 0 |  | 0 |  | 0 |  | 124 | 0 |  | 0 | 0 | 0 |  | 0 | 0 | 0 | 0 |  | 0 |  |  | 0 |  | 0 | 0 | 277 | 40% | 0 | 1 |  | 0 | 0 | 0 | 0 | 0 | 0 | 1 | 123 | [9 empty] | 0
|  |  |  | R26 |  | 0 | [5 empty] | 0 | [10 empty] | 25 | [13 empty] | 0 | [10 empty] | 10 | 125 | 125 | 0 |  |  |  | 0 |  |  | 0 |  |  | 0 |  |  |  | 125 | 0 |  |  | 0 |  |  | 0 |  | 0 | 125 | 0 |  | 0 | 0 |  | 0 | 125 | 0 |  | 0 |  | 0 |  | 125 | 0 |  | 0 | 0 | 0 |  | 0 | 0 | 0 | 0 |  | 0 |  |  | 0 |  | 0 | 0 | 278 | 40% | 0 | 1 |  | 0 | 0 | 0 | 0 | 0 | 0 | 1 | 124 | [9 empty] | 0
[12 empty] | 0 | [35 empty] | 10 | 126 | 126 | 0 |  |  |  | 0 |  |  | 0 |  |  | 0 |  |  |  | 126 | 0 |  |  | 0 |  |  | 0 |  | 0 | 126 | 0 |  | 0 | 0 |  | 0 | 126 | 0 |  | 0 |  | 0 |  | 126 | 0 |  | 0 | 0 | 0 |  | 0 | 0 | 0 | 0 |  | 0 |  |  | 0 |  | 0 | 0 | 279 | 40% | 0 | 1 |  | 0 | 0 | 0 | 0 | 0 | 0 | 1 | 125 | [9 empty] | 0
[48 empty] | 10 | 127 | 127 | 0 |  |  |  | 0 |  |  | 0 |  |  | 0 |  |  |  | 127 | 0 |  |  | 0 |  |  | 0 |  | 0 | 127 | 0 |  | 0 | 0 |  | 0 | 127 | 0 |  | 0 |  | 0 |  | 127 | 0 |  | 0 | 0 | 0 |  | 0 | 0 | 0 | 0 |  | 0 |  |  | 0 |  | 0 | 0 | 280 | 40% | 0 | 1 |  | 0 | 0 | 0 | 0 | 0 | 0 | 1 | 126 | [9 empty] | 0
[12 empty] | 0- | 10- | 40- | > | [32 empty] | 10 | 128 | 128 | 0 |  |  |  | 0 |  |  | 0 |  |  | 0 |  |  |  | 128 | 0 |  |  | 0 |  |  | 0 |  | 0 | 128 | 0 |  | 0 | 0 |  | 0 | 128 | 0 |  | 0 |  | 0 |  | 128 | 0 |  | 0 | 0 | 0 |  | 0 | 0 | 0 | 0 |  | 0 |  |  | 0 |  | 0 | 0 | 281 | 40% | 0 | 1 |  | 0 | 0 | 0 | 0 | 0 | 0 | 1 | 127 | [9 empty] | 0
[12 empty] | 10 | 40 | 1000 | 1000 | [32 empty] | 10 | 129 | 129 | 0 |  |  |  | 0 |  |  | 0 |  |  | 0 |  |  |  | 129 | 0 |  |  | 0 |  |  | 0 |  | 0 | 129 | 0 |  | 0 | 0 |  | 0 | 129 | 0 |  | 0 |  | 0 |  | 129 | 0 |  | 0 | 0 | 0 |  | 0 | 0 | 0 | 0 |  | 0 |  |  | 0 |  | 0 | 0 | 282 | 40% | 0 | 1 |  | 0 | 0 | 0 | 0 | 0 | 0 | 1 | 128 | [9 empty] | 0
|  |  | 3 | Anlage "an und auf Gebäuden" | [7 empty] | 6 | 9 | 12 | 15 | [32 empty] | 10 | 130 | 130 | 0 |  |  |  | 0 |  |  | 0 |  |  | 0 |  |  |  | 130 | 0 |  |  | 0 |  |  | 0 |  | 0 | 130 | 0 |  | 0 | 0 |  | 0 | 130 | 0 |  | 0 |  | 0 |  | 130 | 0 |  | 0 | 0 | 0 |  | 0 | 0 | 0 | 0 |  | 0 |  |  | 0 |  | 0 | 0 | 283 | 40% | 0 | 1 |  | 0 | 0 | 0 | 0 | 0 | 0 | 1 | 129 | [9 empty] | 0
|  |  | 2 | Freilandanlage | [7 empty] | 21 | 21 | 21 | 21 | [32 empty] | 10 | 131 | 131 | 0 |  |  |  | 0 |  |  | 0 |  |  | 0 |  |  |  | 131 | 0 |  |  | 0 |  |  | 0 |  | 0 | 131 | 0 |  | 0 | 0 |  | 0 | 131 | 0 |  | 0 |  | 0 |  | 131 | 0 |  | 0 | 0 | 0 |  | 0 | 0 | 0 | 0 |  | 0 |  |  | 0 |  | 0 | 0 | 284 | 40% | 0 | 1 |  | 0 | 0 | 0 | 0 | 0 | 0 | 1 | 130 | [9 empty] | 0
|  |  | 1 | Konversionsflächenanlage | [7 empty] | 24 | 24 | 24 | 24 | [32 empty] | 10 | 132 | 132 | 0 |  |  |  | 0 |  |  | 0 |  |  | 0 |  |  |  | 132 | 0 |  |  | 0 |  |  | 0 |  | 0 | 132 | 0 |  | 0 | 0 |  | 0 | 132 | 0 |  | 0 |  | 0 |  | 132 | 0 |  | 0 | 0 | 0 |  | 0 | 0 | 0 | 0 |  | 0 |  |  | 0 |  | 0 | 0 | 285 | 40% | 0 | 1 | 10 | 0 | 0 | 0 | 0 | 0 | 0 | 1 | 131 | [10 empty] | 0
|  |  | 4 | Anl.a. Nicht-Wohng./Außenbereich | [7 empty] | 21 | 21 | 21 | 21 | [32 empty] | 11 | 133 | 133 | 0 |  |  |  | 0 |  |  | 0 |  |  | 0 |  |  |  | 133 | 0 |  |  | 0 |  |  | 0 |  | 0 | 133 | 0 |  | 0 | 0 |  | 0 | 133 | 0 |  | 0 |  | 0 |  | 133 | 0 |  | 0 | 0 | 0 |  | 0 | 0 | 0 | 0 |  | 0 |  |  | 0 |  | 0 | 0 | 286 | 40% | 0 | 1 |  | 0 | 0 | 0 | 0 | 0 | 0 | 1 | 132 | [10 empty] | 0
|  |  |  | ausgewählte Anlagenart: | [7 empty] | 6 | 9 | 12 | 15 | [32 empty] | 11 | 134 | 134 | 0 |  |  |  | 0 |  |  | 0 |  |  | 0 |  |  |  | 134 | 0 |  |  | 0 |  |  | 0 |  | 0 | 134 | 0 |  | 0 | 0 |  | 0 | 134 | 0 |  | 0 |  | 0 |  | 134 | 0 |  | 0 | 0 | 0 |  | 0 | 0 | 0 | 0 |  | 0 |  |  | 0 |  | 0 | 0 | 287 | 40% | 0 | 1 |  | 0 | 0 | 0 | 0 | 0 | 0 | 1 | 133 | [10 empty] | 0
[48 empty] | 11 | 135 | 135 | 0 |  |  |  | 0 |  |  | 0 |  |  | 0 |  |  |  | 135 | 0 |  |  | 0 |  |  | 0 |  | 0 | 135 | 0 |  | 0 | 0 |  | 0 | 135 | 0 |  | 0 |  | 0 |  | 135 | 0 |  | 0 | 0 | 0 |  | 0 | 0 | 0 | 0 |  | 0 |  |  | 0 |  | 0 | 0 | 288 | 40% | 0 | 1 |  | 0 | 0 | 0 | 0 | 0 | 0 | 1 | 134 | [10 empty] | 0
[48 empty] | 11 | 136 | 136 | 0 |  |  |  | 0 |  |  | 0 |  |  | 0 |  |  |  | 136 | 0 |  |  | 0 |  |  | 0 |  | 0 | 136 | 0 |  | 0 | 0 |  | 0 | 136 | 0 |  | 0 |  | 0 |  | 136 | 0 |  | 0 | 0 | 0 |  | 0 | 0 | 0 | 0 |  | 0 |  |  | 0 |  | 0 | 0 | 289 | 40% | 0 | 1 |  | 0 | 0 | 0 | 0 | 0 | 0 | 1 | 135 | [10 empty] | 0
|  |  | Dalehenszins Endfälliges Darlehen: | [8 empty] | 0 |  | % | D: Ja/nein |  | Darlehensstand am Ende des 20. Jahres | [30 empty] | 11 | 137 | 137 | 0 |  |  |  | 0 |  |  | 0 |  |  | 0 |  |  |  | 137 | 0 |  |  | 0 |  |  | 0 |  | 0 | 137 | 0 |  | 0 | 0 |  | 0 | 137 | 0 |  | 0 |  | 0 |  | 137 | 0 |  | 0 | 0 | 0 |  | 0 | 0 | 0 | 0 |  | 0 |  |  | 0 |  | 0 | 0 | 290 | 40% | 0 | 1 |  | 0 | 0 | 0 | 0 | 0 | 0 | 1 | 136 | [10 empty] | 0
|  |  | Ansparrate Endfälliges Darlehen: | [8 empty] | 0 |  | % | 0 | [6 empty] | 0 | [25 empty] | 11 | 138 | 138 | 0 |  |  |  | 0 |  |  | 0 |  |  | 0 |  |  |  | 138 | 0 |  |  | 0 |  |  | 0 |  | 0 | 138 | 0 |  | 0 | 0 |  | 0 | 138 | 0 |  | 0 |  | 0 |  | 138 | 0 |  | 0 | 0 | 0 |  | 0 | 0 | 0 | 0 |  | 0 |  |  | 0 |  | 0 | 0 | 291 | 40% | 0 | 1 |  | 0 | 0 | 0 | 0 | 0 | 0 | 1 | 137 | [10 empty] | 0
|  |  | Rendite Ansparung: | [8 empty] | 0 |  | % | 0 | [6 empty] | 0 | [25 empty] | 11 | 139 | 139 | 0 |  |  |  | 0 |  |  | 0 |  |  | 0 |  |  |  | 139 | 0 |  |  | 0 |  |  | 0 |  | 0 | 139 | 0 |  | 0 | 0 |  | 0 | 139 | 0 |  | 0 |  | 0 |  | 139 | 0 |  | 0 | 0 | 0 |  | 0 | 0 | 0 | 0 |  | 0 |  |  | 0 |  | 0 | 0 | 292 | 40% | 0 | 1 |  | 0 | 0 | 0 | 0 | 0 | 0 | 1 | 138 | [10 empty] | 0
|  |  | Ablösungsjahr: | [8 empty] | 0 |  |  | 0 | [6 empty] | 0 | [25 empty] | 11 | 140 | 140 | 0 |  |  |  | 0 |  |  | 0 |  |  | 0 |  |  |  | 140 | 0 |  |  | 0 |  |  | 0 |  | 0 | 140 | 0 |  | 0 | 0 |  | 0 | 140 | 0 |  | 0 |  | 0 |  | 140 | 0 |  | 0 | 0 | 0 |  | 0 | 0 | 0 | 0 |  | 0 |  |  | 0 |  | 0 | 0 | 293 | 40% | 0 | 1 |  | 0 | 0 | 0 | 0 | 0 | 0 | 1 | 139 | [10 empty] | 0
[15 empty] | 0 | [6 empty] | 0 | [25 empty] | 11 | 141 | 141 | 0 |  |  |  | 0 |  |  | 0 |  |  | 0 |  |  |  | 141 | 0 |  |  | 0 |  |  | 0 |  | 0 | 141 | 0 |  | 0 | 0 |  | 0 | 141 | 0 |  | 0 |  | 0 |  | 141 | 0 |  | 0 | 0 | 0 |  | 0 | 0 | 0 | 0 |  | 0 |  |  | 0 |  | 0 | 0 | 294 | 40% | 0 | 1 |  | 0 | 0 | 0 | 0 | 0 | 0 | 1 | 140 | [10 empty] | 0
|  |  | Hilfstabelle: Darlehensverläufe (+Gegenfinanz.) | [11 empty] | 0 | [6 empty] | 0 | [25 empty] | 11 | 142 | 142 | 0 |  |  |  | 0 |  |  | 0 |  |  | 0 |  |  |  | 142 | 0 |  |  | 0 |  |  | 0 |  | 0 | 142 | 0 |  | 0 | 0 |  | 0 | 142 | 0 |  | 0 |  | 0 |  | 142 | 0 |  | 0 | 0 | 0 |  | 0 | 0 | 0 | 0 |  | 0 |  |  | 0 |  | 0 | 0 | 295 | 40% | 0 | 1 |  | 0 | 0 | 0 | 0 | 0 | 0 | 1 | 141 | [10 empty] | 0
|  |  |  | kein | Darlehen | eingesetzt | [8 empty] | Hinweis- und Fehlertexte: | [32 empty] | 11 | 143 | 143 | 0 |  |  |  | 0 |  |  | 0 |  |  | 0 |  |  |  | 143 | 0 |  |  | 0 |  |  | 0 |  | 0 | 143 | 0 |  | 0 | 0 |  | 0 | 143 | 0 |  | 0 |  | 0 |  | 143 | 0 |  | 0 | 0 | 0 |  | 0 | 0 | 0 | 0 |  | 0 |  |  | 0 |  | 0 | 0 | 296 | 40% | 0 | 1 |  | 0 | 0 | 0 | 0 | 0 | 0 | 1 | 142 | [10 empty] | 0
|  |  |  | 0 | 0 | 0 |  |  | 0 | 0 |  | 0 | 0 |  | Liquiditätsverlauf gesamt: | [32 empty] | 11 | 144 | 144 | 0 |  |  |  | 0 |  |  | 0 |  |  | 0 |  |  |  | 144 | 0 |  |  | 0 |  |  | 0 |  | 0 | 144 | 0 |  | 0 | 0 |  | 0 | 144 | 0 |  | 0 |  | 0 |  | 144 | 0 |  | 0 | 0 | 0 |  | 0 | 0 | 0 | 0 |  | 0 |  |  | 0 |  | 0 | 0 | 297 | 40% | 0 | 1 | 11 | 0 | 0 | 0 | 0 | 0 | 0 | 1 | 143 | [11 empty] | 0
[7 empty] | 0 | [7 empty] | Im dargestellten Liquiditätsverlauf ist ein Guthabenzins von 1% berücksichtigt. | [32 empty] | 12 | 145 | 145 | 0 |  |  |  | 0 |  |  | 0 |  |  | 0 |  |  |  | 145 | 0 |  |  | 0 |  |  | 0 |  | 0 | 145 | 0 |  | 0 | 0 |  | 0 | 145 | 0 |  | 0 |  | 0 |  | 145 | 0 |  | 0 | 0 | 0 |  | 0 | 0 | 0 | 0 |  | 0 |  |  | 0 |  | 0 | 0 | 298 | 40% | 0 | 1 |  | 0 | 0 | 0 | 0 | 0 | 0 | 1 | 144 | [11 empty] | 0
[8 empty] | 0 | [7 empty] | Im dargestellten Liquiditätsverlauf ist ein Guthabenzins von 1% berücksichtigt. | [31 empty] | 12 | 146 | 146 | 0 |  |  |  | 0 |  |  | 0 |  |  | 0 |  |  |  | 146 | 0 |  |  | 0 |  |  | 0 |  | 0 | 146 | 0 |  | 0 | 0 |  | 0 | 146 | 0 |  | 0 |  | 0 |  | 146 | 0 |  | 0 | 0 | 0 |  | 0 | 0 | 0 | 0 |  | 0 |  |  | 0 |  | 0 | 0 | 299 | 40% | 0 | 1 |  | 0 | 0 | 0 | 0 | 0 | 0 | 1 | 145 | [11 empty] | 0
|  |  | Hj. | 0 | 0 | 0 | [10 empty] | Im dargestellten Liquiditätsverlauf ist kein Guthabenzins berücksichtigt. | [30 empty] | 12 | 147 | 147 | 0 |  |  |  | 0 |  |  | 0 |  |  | 0 |  |  |  | 147 | 0 |  |  | 0 |  |  | 0 |  | 0 | 147 | 0 |  | 0 | 0 |  | 0 | 147 | 0 |  | 0 |  | 0 |  | 147 | 0 |  | 0 | 0 | 0 |  | 0 | 0 | 0 | 0 |  | 0 |  |  | 0 |  | 0 | 0 | 300 | 40% | 0 | 1 |  | 0 | 0 | 0 | 0 | 0 | 0 | 1 | 146 | [11 empty] | 0
[7 empty] | 0 | [9 empty] | Im dargestellten Liquiditätsverlauf ist ein Guthabenzins von 1% berücksichtigt. | [30 empty] | 12 | 148 | 148 | 0 |  |  |  | 0 |  |  | 0 |  |  | 0 |  |  |  | 148 | 0 |  |  | 0 |  |  | 0 |  | 0 | 148 | 0 |  | 0 | 0 |  | 0 | 148 | 0 |  | 0 |  | 0 |  | 148 | 0 |  | 0 | 0 | 0 |  | 0 | 0 | 0 | 0 |  | 0 |  |  | 0 |  | 0 | 0 | 301 | 40% | 0 | 1 |  | 0 | 0 | 0 | 0 | 0 | 0 | 1 | 147 | [11 empty] | 0
[8 empty] | 0 | [39 empty] | 12 | 149 | 149 | 0 |  |  |  | 0 |  |  | 0 |  |  | 0 |  |  |  | 149 | 0 |  |  | 0 |  |  | 0 |  | 0 | 149 | 0 |  | 0 | 0 |  | 0 | 149 | 0 |  | 0 |  | 0 |  | 149 | 0 |  | 0 | 0 | 0 |  | 0 | 0 | 0 | 0 |  | 0 |  |  | 0 |  | 0 | 0 | 302 | 40% | 0 | 1 |  | 0 | 0 | 0 | 0 | 0 | 0 | 1 | 148 | [11 empty] | 0
|  |  | 1 | 0 | 0 | 0 |  |  | 0 | 0 |  | 0 | [35 empty] | 12 | 150 | 150 | 0 |  |  |  | 0 |  |  | 0 |  |  | 0 |  |  |  | 150 | 0 |  |  | 0 |  |  | 0 |  | 0 | 150 | 0 |  | 0 | 0 |  | 0 | 150 | 0 |  | 0 |  | 0 |  | 150 | 0 |  | 0 | 0 | 0 |  | 0 | 0 | 0 | 0 |  | 0 |  |  | 0 |  | 0 | 0 | 303 | 40% | 0 | 1 |  | 0 | 0 | 0 | 0 | 0 | 0 | 1 | 149 | [11 empty] | 0
[7 empty] | 0 | [5 empty] | 0 | [34 empty] | 12 | 151 | 151 | 0 |  |  |  | 0 |  |  | 0 |  |  | 0 |  |  |  | 151 | 0 |  |  | 0 |  |  | 0 |  | 0 | 151 | 0 |  | 0 | 0 |  | 0 | 151 | 0 |  | 0 |  | 0 |  | 151 | 0 |  | 0 | 0 | 0 |  | 0 | 0 | 0 | 0 |  | 0 |  |  | 0 |  | 0 | 0 | 304 | 40% | 0 | 1 |  | 0 | 0 | 0 | 0 | 0 | 0 | 1 | 150 | [11 empty] | 0
[8 empty] | 0 | [7 empty] | Achtung: Eines oder mehrere der eingesetzten Darlehen ( ) läuft/laufen länger als 20 Jahre. Am Ende des 20. Jahres besteht noch eine Restschuld von insgesamt 0,- €. Dieser Betrag ist aus dem oben dargestellten Liquiditätsbetrag am Ende des 20. Jahres noch zu begleichen. | [31 empty] | 12 | 152 | 152 | 0 |  |  |  | 0 |  |  | 0 |  |  | 0 |  |  |  | 152 | 0 |  |  | 0 |  |  | 0 |  | 0 | 152 | 0 |  | 0 | 0 |  | 0 | 152 | 0 |  | 0 |  | 0 |  | 152 | 0 |  | 0 | 0 | 0 |  | 0 | 0 | 0 | 0 |  | 0 |  |  | 0 |  | 0 | 0 | 305 | 40% | 0 | 1 |  | 0 | 0 | 0 | 0 | 0 | 0 | 1 | 151 | [11 empty] | 0
|  |  | 2 | 0 | 0 | 0 |  |  | 0 | 0 |  | 0 | [35 empty] | 12 | 152 | 153 | 0 |  |  |  | 0 |  |  | 0 |  |  | 0 |  |  |  | 153 | 0 |  |  | 0 |  |  | 0 |  | 0 | 153 | 0 |  | 0 | 0 |  | 0 | 153 | 0 |  | 0 |  | 0 |  | 153 | 0 |  | 0 | 0 | 0 |  | 0 | 0 | 0 | 0 |  | 0 |  |  | 0 |  | 0 | 0 | 306 | 40% | 0 | 1 |  | 0 | 0 | 0 | 0 | 0 | 0 | 1 | 152 | [11 empty] | 0
[7 empty] | 0 | [5 empty] | 0 | [34 empty] | 12 | 154 | 154 | 0 |  |  |  | 0 |  |  | 0 |  |  | 0 |  |  |  | 154 | 0 |  |  | 0 |  |  | 0 |  | 0 | 154 | 0 |  | 0 | 0 |  | 0 | 154 | 0 |  | 0 |  | 0 |  | 154 | 0 |  | 0 | 0 | 0 |  | 0 | 0 | 0 | 0 |  | 0 |  |  | 0 |  | 0 | 0 | 307 | 40% | 0 | 1 |  | 0 | 0 | 0 | 0 | 0 | 0 | 1 | 153 | [11 empty] | 0
[8 empty] | 0 | [39 empty] | 12 | 155 | 155 | 0 |  |  |  | 0 |  |  | 0 |  |  | 0 |  |  |  | 155 | 0 |  |  | 0 |  |  | 0 |  | 0 | 155 | 0 |  | 0 | 0 |  | 0 | 155 | 0 |  | 0 |  | 0 |  | 155 | 0 |  | 0 | 0 | 0 |  | 0 | 0 | 0 | 0 |  | 0 |  |  | 0 |  | 0 | 0 | 308 | 40% | 0 | 1 |  | 0 | 0 | 0 | 0 | 0 | 0 | 1 | 154 | [11 empty] | 0
|  |  | 3 | 0 | 0 | 0 |  |  | 0 | 0 |  | 0 | [35 empty] | 12 | 156 | 156 | 0 |  |  |  | 0 |  |  | 0 |  |  | 0 |  |  |  | 156 | 0 |  |  | 0 |  |  | 0 |  | 0 | 156 | 0 |  | 0 | 0 |  | 0 | 156 | 0 |  | 0 |  | 0 |  | 156 | 0 |  | 0 | 0 | 0 |  | 0 | 0 | 0 | 0 |  | 0 |  |  | 0 |  | 0 | 0 | 309 | 40% | 0 | 1 | 12 | 0 | 0 | 0 | 0 | 0 | 0 | 1 | 155 | [12 empty] | 0
[7 empty] | 0 | [5 empty] | 0 | [34 empty] | 13 | 157 | 157 | 0 |  |  |  | 0 |  |  | 0 |  |  | 0 |  |  |  | 157 | 0 |  |  | 0 |  |  | 0 |  | 0 | 157 | 0 |  | 0 | 0 |  | 0 | 157 | 0 |  | 0 |  | 0 |  | 157 | 0 |  | 0 | 0 | 0 |  | 0 | 0 | 0 | 0 |  | 0 |  |  | 0 |  | 0 | 0 | 310 | 40% | 0 | 1 |  | 0 | 0 | 0 | 0 | 0 | 0 | 1 | 156 | [12 empty] | 0
[8 empty] | 0 | [6 empty] | Darlehen: | [32 empty] | 13 | 158 | 158 | 0 |  |  |  | 0 |  |  | 0 |  |  | 0 |  |  |  | 158 | 0 |  |  | 0 |  |  | 0 |  | 0 | 158 | 0 |  | 0 | 0 |  | 0 | 158 | 0 |  | 0 |  | 0 |  | 158 | 0 |  | 0 | 0 | 0 |  | 0 | 0 | 0 | 0 |  | 0 |  |  | 0 |  | 0 | 0 | 311 | 40% | 0 | 1 |  | 0 | 0 | 0 | 0 | 0 | 0 | 1 | 157 | [12 empty] | 0
|  |  | 4 | 0 | 0 | 0 |  |  | 0 | 0 |  | 0 |  |  | Zur Finanzierung wurden keine Darlehen eingesetzt. | [32 empty] | 13 | 159 | 159 | 0 |  |  |  | 0 |  |  | 0 |  |  | 0 |  |  |  | 159 | 0 |  |  | 0 |  |  | 0 |  | 0 | 159 | 0 |  | 0 | 0 |  | 0 | 159 | 0 |  | 0 |  | 0 |  | 159 | 0 |  | 0 | 0 | 0 |  | 0 | 0 | 0 | 0 |  | 0 |  |  | 0 |  | 0 | 0 | 312 | 40% | 0 | 1 |  | 0 | 0 | 0 | 0 | 0 | 0 | 1 | 158 | [12 empty] | 0
[7 empty] | 0 | [5 empty] | 0 |  |  | Zur Finanzierung wurden folgende Darlehen eingesetzt : | [31 empty] | 13 | 160 | 160 | 0 |  |  |  | 0 |  |  | 0 |  |  | 0 |  |  |  | 160 | 0 |  |  | 0 |  |  | 0 |  | 0 | 160 | 0 |  | 0 | 0 |  | 0 | 160 | 0 |  | 0 |  | 0 |  | 160 | 0 |  | 0 | 0 | 0 |  | 0 | 0 | 0 | 0 |  | 0 |  |  | 0 |  | 0 | 0 | 313 | 40% | 0 | 1 |  | 0 | 0 | 0 | 0 | 0 | 0 | 1 | 159 | [12 empty] | 0
[8 empty] | 0 | [7 empty] | Zur Finanzierung wurden keine Darlehen eingesetzt. | [31 empty] | 13 | 161 | 161 | 0 |  |  |  | 0 |  |  | 0 |  |  | 0 |  |  |  | 161 | 0 |  |  | 0 |  |  | 0 |  | 0 | 161 | 0 |  | 0 | 0 |  | 0 | 161 | 0 |  | 0 |  | 0 |  | 161 | 0 |  | 0 | 0 | 0 |  | 0 | 0 | 0 | 0 |  | 0 |  |  | 0 |  | 0 | 0 | 314 | 40% | 0 | 1 |  | 0 | 0 | 0 | 0 | 0 | 0 | 1 | 160 | [12 empty] | 0
|  |  | 5 | 0 | 0 | 0 |  |  | 0 | 0 |  | 0 | [35 empty] | 13 | 162 | 162 | 0 |  |  |  | 0 |  |  | 0 |  |  | 0 |  |  |  | 162 | 0 |  |  | 0 |  |  | 0 |  | 0 | 162 | 0 |  | 0 | 0 |  | 0 | 162 | 0 |  | 0 |  | 0 |  | 162 | 0 |  | 0 | 0 | 0 |  | 0 | 0 | 0 | 0 |  | 0 |  |  | 0 |  | 0 | 0 | 315 | 40% | 0 | 1 |  | 0 | 0 | 0 | 0 | 0 | 0 | 1 | 161 | [12 empty] | 0
[7 empty] | 0 | [5 empty] | 0 |  |  | Darlehen 1: Höhe: 0,- €; Auszahl. 100%; Zins: % p.a.; Das Darl. läuft nach rd. 0 Jahren aus. | [31 empty] | 13 | 163 | 163 | 0 |  |  |  | 0 |  |  | 0 |  |  | 0 |  |  |  | 163 | 0 |  |  | 0 |  |  | 0 |  | 0 | 163 | 0 |  | 0 | 0 |  | 0 | 163 | 0 |  | 0 |  | 0 |  | 163 | 0 |  | 0 | 0 | 0 |  | 0 | 0 | 0 | 0 |  | 0 |  |  | 0 |  | 0 | 0 | 316 | 40% | 0 | 1 |  | 0 | 0 | 0 | 0 | 0 | 0 | 1 | 162 | [12 empty] | 0
[8 empty] | 0 | [39 empty] | 13 | 164 | 164 | 0 |  |  |  | 0 |  |  | 0 |  |  | 0 |  |  |  | 164 | 0 |  |  | 0 |  |  | 0 |  | 0 | 164 | 0 |  | 0 | 0 |  | 0 | 164 | 0 |  | 0 |  | 0 |  | 164 | 0 |  | 0 | 0 | 0 |  | 0 | 0 | 0 | 0 |  | 0 |  |  | 0 |  | 0 | 0 | 317 | 40% | 0 | 1 |  | 0 | 0 | 0 | 0 | 0 | 0 | 1 | 163 | [12 empty] | 0
|  |  | 6 | 0 | 0 | 0 |  |  | 0 | 0 |  | 0 |  |  |  |  | Höhe: 0,- €; Auszahl. 100%; | [30 empty] | 13 | 165 | 165 | 0 |  |  |  | 0 |  |  | 0 |  |  | 0 |  |  |  | 165 | 0 |  |  | 0 |  |  | 0 |  | 0 | 165 | 0 |  | 0 | 0 |  | 0 | 165 | 0 |  | 0 |  | 0 |  | 165 | 0 |  | 0 | 0 | 0 |  | 0 | 0 | 0 | 0 |  | 0 |  |  | 0 |  | 0 | 0 | 318 | 40% | 0 | 1 |  | 0 | 0 | 0 | 0 | 0 | 0 | 1 | 164 | [12 empty] | 0
[7 empty] | 0 | [5 empty] | 0 | [34 empty] | 13 | 166 | 166 | 0 |  |  |  | 0 |  |  | 0 |  |  | 0 |  |  |  | 166 | 0 |  |  | 0 |  |  | 0 |  | 0 | 166 | 0 |  | 0 | 0 |  | 0 | 166 | 0 |  | 0 |  | 0 |  | 166 | 0 |  | 0 | 0 | 0 |  | 0 | 0 | 0 | 0 |  | 0 |  |  | 0 |  | 0 | 0 | 319 | 40% | 0 | 1 |  | 0 | 0 | 0 | 0 | 0 | 0 | 1 | 165 | [12 empty] | 0
[8 empty] | 0 | [8 empty] | Zins: % p.a.; | [30 empty] | 13 | 167 | 167 | 0 |  |  |  | 0 |  |  | 0 |  |  | 0 |  |  |  | 167 | 0 |  |  | 0 |  |  | 0 |  | 0 | 167 | 0 |  | 0 | 0 |  | 0 | 167 | 0 |  | 0 |  | 0 |  | 167 | 0 |  | 0 | 0 | 0 |  | 0 | 0 | 0 | 0 |  | 0 |  |  | 0 |  | 0 | 0 | 320 | 40% | 0 | 1 |  | 0 | 0 | 0 | 0 | 0 | 0 | 1 | 166 | [12 empty] | 0
|  |  | 7 | 0 | 0 | 0 |  |  | 0 | 0 |  | 0 | [35 empty] | 13 | 168 | 168 | 0 |  |  |  | 0 |  |  | 0 |  |  | 0 |  |  |  | 168 | 0 |  |  | 0 |  |  | 0 |  | 0 | 168 | 0 |  | 0 | 0 |  | 0 | 168 | 0 |  | 0 |  | 0 |  | 168 | 0 |  | 0 | 0 | 0 |  | 0 | 0 | 0 | 0 |  | 0 |  |  | 0 |  | 0 | 0 | 321 | 40% | 0 | 1 | 13 | 0 | 0 | 0 | 0 | 0 | 0 | 1 | 167 | [13 empty] | 0
[7 empty] | 0 | [5 empty] | 0 | [34 empty] | 14 | 169 | 169 | 0 |  |  |  | 0 |  |  | 0 |  |  | 0 |  |  |  | 169 | 0 |  |  | 0 |  |  | 0 |  | 0 | 169 | 0 |  | 0 | 0 |  | 0 | 169 | 0 |  | 0 |  | 0 |  | 169 | 0 |  | 0 | 0 | 0 |  | 0 | 0 | 0 | 0 |  | 0 |  |  | 0 |  | 0 | 0 | 322 | 40% | 0 | 1 |  | 0 | 0 | 0 | 0 | 0 | 0 | 1 | 168 | [13 empty] | 0
[8 empty] | 0 | [8 empty] | Das Darl. läuft nach rd. 0 Jahren aus. | [30 empty] | 14 | 170 | 170 | 0 |  |  |  | 0 |  |  | 0 |  |  | 0 |  |  |  | 170 | 0 |  |  | 0 |  |  | 0 |  | 0 | 170 | 0 |  | 0 | 0 |  | 0 | 170 | 0 |  | 0 |  | 0 |  | 170 | 0 |  | 0 | 0 | 0 |  | 0 | 0 | 0 | 0 |  | 0 |  |  | 0 |  | 0 | 0 | 323 | 40% | 0 | 1 |  | 0 | 0 | 0 | 0 | 0 | 0 | 1 | 169 | [13 empty] | 0
|  |  | 8 | 0 | 0 | 0 |  |  | 0 | 0 |  | 0 |  |  |  | Darlehen 1 läuft länger als 20 Jahre !!! Bitte prüfen !!! Ggf. Tilgung oder Annuität entsprechend anpassen !!! | [31 empty] | 14 | 171 | 171 | 0 |  |  |  | 0 |  |  | 0 |  |  | 0 |  |  |  | 171 | 0 |  |  | 0 |  |  | 0 |  | 0 | 171 | 0 |  | 0 | 0 |  | 0 | 171 | 0 |  | 0 |  | 0 |  | 171 | 0 |  | 0 | 0 | 0 |  | 0 | 0 | 0 | 0 |  | 0 |  |  | 0 |  | 0 | 0 | 324 | 40% | 0 | 1 |  | 0 | 0 | 0 | 0 | 0 | 0 | 1 | 170 | [13 empty] | 0
[7 empty] | 0 | [5 empty] | 0 | [34 empty] | 14 | 172 | 172 | 0 |  |  |  | 0 |  |  | 0 |  |  | 0 |  |  |  | 172 | 0 |  |  | 0 |  |  | 0 |  | 0 | 172 | 0 |  | 0 | 0 |  | 0 | 172 | 0 |  | 0 |  | 0 |  | 172 | 0 |  | 0 | 0 | 0 |  | 0 | 0 | 0 | 0 |  | 0 |  |  | 0 |  | 0 | 0 | 325 | 40% | 0 | 1 |  | 0 | 0 | 0 | 0 | 0 | 0 | 1 | 171 | [13 empty] | 0
[8 empty] | 0 | [7 empty] | Darlehen 2: Höhe: 0,- €; Auszahl. 100%; Zins: % p.a.; Das Darl. läuft nach rd. 0 Jahren aus. | [31 empty] | 14 | 173 | 173 | 0 |  |  |  | 0 |  |  | 0 |  |  | 0 |  |  |  | 173 | 0 |  |  | 0 |  |  | 0 |  | 0 | 173 | 0 |  | 0 | 0 |  | 0 | 173 | 0 |  | 0 |  | 0 |  | 173 | 0 |  | 0 | 0 | 0 |  | 0 | 0 | 0 | 0 |  | 0 |  |  | 0 |  | 0 | 0 | 326 | 40% | 0 | 1 |  | 0 | 0 | 0 | 0 | 0 | 0 | 1 | 172 | [13 empty] | 0
|  |  | 9 | 0 | 0 | 0 |  |  | 0 | 0 |  | 0 | [35 empty] | 14 | 174 | 174 | 0 |  |  |  | 0 |  |  | 0 |  |  | 0 |  |  |  | 174 | 0 |  |  | 0 |  |  | 0 |  | 0 | 174 | 0 |  | 0 | 0 |  | 0 | 174 | 0 |  | 0 |  | 0 |  | 174 | 0 |  | 0 | 0 | 0 |  | 0 | 0 | 0 | 0 |  | 0 |  |  | 0 |  | 0 | 0 | 327 | 40% | 0 | 1 |  | 0 | 0 | 0 | 0 | 0 | 0 | 1 | 173 | [13 empty] | 0
[7 empty] | 0 | [5 empty] | 0 |  |  |  | Höhe: 0,- €; Auszahl. 100%; | [30 empty] | 14 | 175 | 175 | 0 |  |  |  | 0 |  |  | 0 |  |  | 0 |  |  |  | 175 | 0 |  |  | 0 |  |  | 0 |  | 0 | 175 | 0 |  | 0 | 0 |  | 0 | 175 | 0 |  | 0 |  | 0 |  | 175 | 0 |  | 0 | 0 | 0 |  | 0 | 0 | 0 | 0 |  | 0 |  |  | 0 |  | 0 | 0 | 328 | 40% | 0 | 1 |  | 0 | 0 | 0 | 0 | 0 | 0 | 1 | 174 | [13 empty] | 0
[8 empty] | 0 | [39 empty] | 14 | 176 | 176 | 0 |  |  |  | 0 |  |  | 0 |  |  | 0 |  |  |  | 176 | 0 |  |  | 0 |  |  | 0 |  | 0 | 176 | 0 |  | 0 | 0 |  | 0 | 176 | 0 |  | 0 |  | 0 |  | 176 | 0 |  | 0 | 0 | 0 |  | 0 | 0 | 0 | 0 |  | 0 |  |  | 0 |  | 0 | 0 | 329 | 40% | 0 | 1 |  | 0 | 0 | 0 | 0 | 0 | 0 | 1 | 175 | [13 empty] | 0
|  |  | 10 | 0 | 0 | 0 |  |  | 0 | 0 |  | 0 |  |  |  |  | Zins: % p.a.; | [30 empty] | 14 | 177 | 177 | 0 |  |  |  | 0 |  |  | 0 |  |  | 0 |  |  |  | 177 | 0 |  |  | 0 |  |  | 0 |  | 0 | 177 | 0 |  | 0 | 0 |  | 0 | 177 | 0 |  | 0 |  | 0 |  | 177 | 0 |  | 0 | 0 | 0 |  | 0 | 0 | 0 | 0 |  | 0 |  |  | 0 |  | 0 | 0 | 330 | 40% | 0 | 1 |  | 0 | 0 | 0 | 0 | 0 | 0 | 1 | 176 | [13 empty] | 0
[7 empty] | 0 | [5 empty] | 0 | [34 empty] | 14 | 178 | 178 | 0 |  |  |  | 0 |  |  | 0 |  |  | 0 |  |  |  | 178 | 0 |  |  | 0 |  |  | 0 |  | 0 | 178 | 0 |  | 0 | 0 |  | 0 | 178 | 0 |  | 0 |  | 0 |  | 178 | 0 |  | 0 | 0 | 0 |  | 0 | 0 | 0 | 0 |  | 0 |  |  | 0 |  | 0 | 0 | 331 | 40% | 0 | 1 |  | 0 | 0 | 0 | 0 | 0 | 0 | 1 | 177 | [13 empty] | 0
[8 empty] | 0 | [39 empty] | 14 | 179 | 179 | 0 |  |  |  | 0 |  |  | 0 |  |  | 0 |  |  |  | 179 | 0 |  |  | 0 |  |  | 0 |  | 0 | 179 | 0 |  | 0 | 0 |  | 0 | 179 | 0 |  | 0 |  | 0 |  | 179 | 0 |  | 0 | 0 | 0 |  | 0 | 0 | 0 | 0 |  | 0 |  |  | 0 |  | 0 | 0 | 332 | 40% | 0 | 1 |  | 0 | 0 | 0 | 0 | 0 | 0 | 1 | 178 | [13 empty] | 0
|  |  | 11 | 0 | 0 | 0 |  |  | 0 | 0 |  | 0 |  |  |  |  | Das Darl. läuft nach rd. 0 Jahren aus. | [30 empty] | 14 | 180 | 180 | 0 |  |  |  | 0 |  |  | 0 |  |  | 0 |  |  |  | 180 | 0 |  |  | 0 |  |  | 0 |  | 0 | 180 | 0 |  | 0 | 0 |  | 0 | 180 | 0 |  | 0 |  | 0 |  | 180 | 0 |  | 0 | 0 | 0 |  | 0 | 0 | 0 | 0 |  | 0 |  |  | 0 |  | 0 | 0 | 333 | 40% | 0 | 1 | 14 | 0 | 0 | 0 | 0 | 0 | 0 | 1 | 179 | [14 empty] | 0
[7 empty] | 0 | [5 empty] | 0 |  |  | Darlehen 2 läuft länger als 20 Jahre !!! Bitte prüfen !!! Ggf. Tilgung oder Annuität entsprechend anpassen !!! | [31 empty] | 15 | 181 | 181 | 0 |  |  |  | 0 |  |  | 0 |  |  | 0 |  |  |  | 181 | 0 |  |  | 0 |  |  | 0 |  | 0 | 181 | 0 |  | 0 | 0 |  | 0 | 181 | 0 |  | 0 |  | 0 |  | 181 | 0 |  | 0 | 0 | 0 |  | 0 | 0 | 0 | 0 |  | 0 |  |  | 0 |  | 0 | 0 | 334 | 40% | 0 | 1 |  | 0 | 0 | 0 | 0 | 0 | 0 | 1 | 180 | [14 empty] | 0
[8 empty] | 0 | [39 empty] | 15 | 182 | 182 | 0 |  |  |  | 0 |  |  | 0 |  |  | 0 |  |  |  | 182 | 0 |  |  | 0 |  |  | 0 |  | 0 | 182 | 0 |  | 0 | 0 |  | 0 | 182 | 0 |  | 0 |  | 0 |  | 182 | 0 |  | 0 | 0 | 0 |  | 0 | 0 | 0 | 0 |  | 0 |  |  | 0 |  | 0 | 0 | 335 | 40% | 0 | 1 |  | 0 | 0 | 0 | 0 | 0 | 0 | 1 | 181 | [14 empty] | 0
|  |  | 12 | 0 | 0 | 0 |  |  | 0 | 0 |  | 0 |  |  |  | Darlehen 3: Höhe: 0,- €; Auszahl. 100%; Zins: % p.a.; Das Darl. läuft nach rd. 0 Jahren aus. | [31 empty] | 15 | 183 | 183 | 0 |  |  |  | 0 |  |  | 0 |  |  | 0 |  |  |  | 183 | 0 |  |  | 0 |  |  | 0 |  | 0 | 183 | 0 |  | 0 | 0 |  | 0 | 183 | 0 |  | 0 |  | 0 |  | 183 | 0 |  | 0 | 0 | 0 |  | 0 | 0 | 0 | 0 |  | 0 |  |  | 0 |  | 0 | 0 | 336 | 40% | 0 | 1 |  | 0 | 0 | 0 | 0 | 0 | 0 | 1 | 182 | [14 empty] | 0
[7 empty] | 0 | [5 empty] | 0 | [34 empty] | 15 | 184 | 184 | 0 |  |  |  | 0 |  |  | 0 |  |  | 0 |  |  |  | 184 | 0 |  |  | 0 |  |  | 0 |  | 0 | 184 | 0 |  | 0 | 0 |  | 0 | 184 | 0 |  | 0 |  | 0 |  | 184 | 0 |  | 0 | 0 | 0 |  | 0 | 0 | 0 | 0 |  | 0 |  |  | 0 |  | 0 | 0 | 337 | 40% | 0 | 1 |  | 0 | 0 | 0 | 0 | 0 | 0 | 1 | 183 | [14 empty] | 0
[8 empty] | 0 | [8 empty] | Höhe: 0,- €; Auszahl. 100%; | [30 empty] | 15 | 185 | 185 | 0 |  |  |  | 0 |  |  | 0 |  |  | 0 |  |  |  | 185 | 0 |  |  | 0 |  |  | 0 |  | 0 | 185 | 0 |  | 0 | 0 |  | 0 | 185 | 0 |  | 0 |  | 0 |  | 185 | 0 |  | 0 | 0 | 0 |  | 0 | 0 | 0 | 0 |  | 0 |  |  | 0 |  | 0 | 0 | 338 | 40% | 0 | 1 |  | 0 | 0 | 0 | 0 | 0 | 0 | 1 | 184 | [14 empty] | 0
|  |  | 13 | 0 | 0 | 0 |  |  | 0 | 0 |  | 0 | [35 empty] | 15 | 186 | 186 | 0 |  |  |  | 0 |  |  | 0 |  |  | 0 |  |  |  | 186 | 0 |  |  | 0 |  |  | 0 |  | 0 | 186 | 0 |  | 0 | 0 |  | 0 | 186 | 0 |  | 0 |  | 0 |  | 186 | 0 |  | 0 | 0 | 0 |  | 0 | 0 | 0 | 0 |  | 0 |  |  | 0 |  | 0 | 0 | 339 | 40% | 0 | 1 |  | 0 | 0 | 0 | 0 | 0 | 0 | 1 | 185 | [14 empty] | 0
[7 empty] | 0 | [5 empty] | 0 |  |  |  | Zins: % p.a.; | [30 empty] | 15 | 187 | 187 | 0 |  |  |  | 0 |  |  | 0 |  |  | 0 |  |  |  | 187 | 0 |  |  | 0 |  |  | 0 |  | 0 | 187 | 0 |  | 0 | 0 |  | 0 | 187 | 0 |  | 0 |  | 0 |  | 187 | 0 |  | 0 | 0 | 0 |  | 0 | 0 | 0 | 0 |  | 0 |  |  | 0 |  | 0 | 0 | 340 | 40% | 0 | 1 |  | 0 | 0 | 0 | 0 | 0 | 0 | 1 | 186 | [14 empty] | 0
[8 empty] | 0 | [39 empty] | 15 | 188 | 188 | 0 |  |  |  | 0 |  |  | 0 |  |  | 0 |  |  |  | 188 | 0 |  |  | 0 |  |  | 0 |  | 0 | 188 | 0 |  | 0 | 0 |  | 0 | 188 | 0 |  | 0 |  | 0 |  | 188 | 0 |  | 0 | 0 | 0 |  | 0 | 0 | 0 | 0 |  | 0 |  |  | 0 |  | 0 | 0 | 341 | 40% | 0 | 1 |  | 0 | 0 | 0 | 0 | 0 | 0 | 1 | 187 | [14 empty] | 0
|  |  | 14 | 0 | 0 | 0 |  |  | 0 | 0 |  | 0 | [35 empty] | 15 | 189 | 189 | 0 |  |  |  | 0 |  |  | 0 |  |  | 0 |  |  |  | 189 | 0 |  |  | 0 |  |  | 0 |  | 0 | 189 | 0 |  | 0 | 0 |  | 0 | 189 | 0 |  | 0 |  | 0 |  | 189 | 0 |  | 0 | 0 | 0 |  | 0 | 0 | 0 | 0 |  | 0 |  |  | 0 |  | 0 | 0 | 342 | 40% | 0 | 1 |  | 0 | 0 | 0 | 0 | 0 | 0 | 1 | 188 | [14 empty] | 0
[7 empty] | 0 | [5 empty] | 0 |  |  |  | Das Darl. läuft nach rd. 0 Jahren aus. | [30 empty] | 15 | 190 | 190 | 0 |  |  |  | 0 |  |  | 0 |  |  | 0 |  |  |  | 190 | 0 |  |  | 0 |  |  | 0 |  | 0 | 190 | 0 |  | 0 | 0 |  | 0 | 190 | 0 |  | 0 |  | 0 |  | 190 | 0 |  | 0 | 0 | 0 |  | 0 | 0 | 0 | 0 |  | 0 |  |  | 0 |  | 0 | 0 | 343 | 40% | 0 | 1 |  | 0 | 0 | 0 | 0 | 0 | 0 | 1 | 189 | [14 empty] | 0
[8 empty] | 0 | [7 empty] | Darlehen 3 läuft länger als 20 Jahre !!! Bitte prüfen !!! Ggf. Tilgung oder Annuität entsprechend anpassen !!! | [31 empty] | 15 | 191 | 191 | 0 |  |  |  | 0 |  |  | 0 |  |  | 0 |  |  |  | 191 | 0 |  |  | 0 |  |  | 0 |  | 0 | 191 | 0 |  | 0 | 0 |  | 0 | 191 | 0 |  | 0 |  | 0 |  | 191 | 0 |  | 0 | 0 | 0 |  | 0 | 0 | 0 | 0 |  | 0 |  |  | 0 |  | 0 | 0 | 344 | 40% | 0 | 1 |  | 0 | 0 | 0 | 0 | 0 | 0 | 1 | 190 | [14 empty] | 0
|  |  | 15 | 0 | 0 | 0 |  |  | 0 | 0 |  | 0 | [35 empty] | 15 | 192 | 192 | 0 |  |  |  | 0 |  |  | 0 |  |  | 0 |  |  |  | 192 | 0 |  |  | 0 |  |  | 0 |  | 0 | 192 | 0 |  | 0 | 0 |  | 0 | 192 | 0 |  | 0 |  | 0 |  | 192 | 0 |  | 0 | 0 | 0 |  | 0 | 0 | 0 | 0 |  | 0 |  |  | 0 |  | 0 | 0 | 345 | 40% | 0 | 1 | 15 | 0 | 0 | 0 | 0 | 0 | 0 | 1 | 191 | [15 empty] | 0
[7 empty] | 0 | [5 empty] | 0 |  |  | : Höhe: 0,- €; Zins: 0% p.a.; | [31 empty] | 16 | 193 | 193 | 0 |  |  |  | 0 |  |  | 0 |  |  | 0 |  |  |  | 193 | 0 |  |  | 0 |  |  | 0 |  | 0 | 193 | 0 |  | 0 | 0 |  | 0 | 193 | 0 |  | 0 |  | 0 |  | 193 | 0 |  | 0 | 0 | 0 |  | 0 | 0 | 0 | 0 |  | 0 |  |  | 0 |  | 0 | 0 | 346 | 40% | 0 | 1 |  | 0 | 0 | 0 | 0 | 0 | 0 | 1 | 192 | [15 empty] | 0
[8 empty] | 0 | [8 empty] | Höhe: 0,- €; | [30 empty] | 16 | 194 | 194 | 0 |  |  |  | 0 |  |  | 0 |  |  | 0 |  |  |  | 194 | 0 |  |  | 0 |  |  | 0 |  | 0 | 194 | 0 |  | 0 | 0 |  | 0 | 194 | 0 |  | 0 |  | 0 |  | 194 | 0 |  | 0 | 0 | 0 |  | 0 | 0 | 0 | 0 |  | 0 |  |  | 0 |  | 0 | 0 | 347 | 40% | 0 | 1 |  | 0 | 0 | 0 | 0 | 0 | 0 | 1 | 193 | [15 empty] | 0
|  |  | 16 | 0 | 0 | 0 |  |  | 0 | 0 |  | 0 |  |  |  |  | Zins: 0% p.a.; | [30 empty] | 16 | 195 | 195 | 0 |  |  |  | 0 |  |  | 0 |  |  | 0 |  |  |  | 195 | 0 |  |  | 0 |  |  | 0 |  | 0 | 195 | 0 |  | 0 | 0 |  | 0 | 195 | 0 |  | 0 |  | 0 |  | 195 | 0 |  | 0 | 0 | 0 |  | 0 | 0 | 0 | 0 |  | 0 |  |  | 0 |  | 0 | 0 | 348 | 40% | 0 | 1 |  | 0 | 0 | 0 | 0 | 0 | 0 | 1 | 194 | [15 empty] | 0
[7 empty] | 0 | [5 empty] | 0 |  |  | Das läuft länger als 20 Jahre !!! Bitte prüfen !!! Ggf. Ansparanteil erhöhen; Rendite der Gegenfinanzierung prüfen !!! | [31 empty] | 16 | 196 | 196 | 0 |  |  |  | 0 |  |  | 0 |  |  | 0 |  |  |  | 196 | 0 |  |  | 0 |  |  | 0 |  | 0 | 196 | 0 |  | 0 | 0 |  | 0 | 196 | 0 |  | 0 |  | 0 |  | 196 | 0 |  | 0 | 0 | 0 |  | 0 | 0 | 0 | 0 |  | 0 |  |  | 0 |  | 0 | 0 | 349 | 40% | 0 | 1 |  | 0 | 0 | 0 | 0 | 0 | 0 | 1 | 195 | [15 empty] | 0
[8 empty] | 0 | [39 empty] | 16 | 197 | 197 | 0 |  |  |  | 0 |  |  | 0 |  |  | 0 |  |  |  | 197 | 0 |  |  | 0 |  |  | 0 |  | 0 | 197 | 0 |  | 0 | 0 |  | 0 | 197 | 0 |  | 0 |  | 0 |  | 197 | 0 |  | 0 | 0 | 0 |  | 0 | 0 | 0 | 0 |  | 0 |  |  | 0 |  | 0 | 0 | 350 | 40% | 0 | 1 |  | 0 | 0 | 0 | 0 | 0 | 0 | 1 | 196 | [15 empty] | 0
|  |  | 17 | 0 | 0 | 0 |  |  | 0 | 0 |  | 0 |  |  |  | : Anspar -Rate: 0% p.a.; Rendite -Prognose: 0% p.a.; Ablösung des endfäll. Darlehens voraussichtlich nach 0 Jahren. | [31 empty] | 16 | 198 | 198 | 0 |  |  |  | 0 |  |  | 0 |  |  | 0 |  |  |  | 198 | 0 |  |  | 0 |  |  | 0 |  | 0 | 198 | 0 |  | 0 | 0 |  | 0 | 198 | 0 |  | 0 |  | 0 |  | 198 | 0 |  | 0 | 0 | 0 |  | 0 | 0 | 0 | 0 |  | 0 |  |  | 0 |  | 0 | 0 | 351 | 40% | 0 | 1 |  | 0 | 0 | 0 | 0 | 0 | 0 | 1 | 197 | [15 empty] | 0
[7 empty] | 0 | [5 empty] | 0 |  |  |  | Anspar -Rate: 0% p.a.; | [30 empty] | 16 | 199 | 199 | 0 |  |  |  | 0 |  |  | 0 |  |  | 0 |  |  |  | 199 | 0 |  |  | 0 |  |  | 0 |  | 0 | 199 | 0 |  | 0 | 0 |  | 0 | 199 | 0 |  | 0 |  | 0 |  | 199 | 0 |  | 0 | 0 | 0 |  | 0 | 0 | 0 | 0 |  | 0 |  |  | 0 |  | 0 | 0 | 352 | 40% | 0 | 1 |  | 0 | 0 | 0 | 0 | 0 | 0 | 1 | 198 | [15 empty] | 0
[8 empty] | 0 | [8 empty] | Rendite -Prognose: 0% p.a.; | [30 empty] | 16 | 200 | 200 | 0 |  |  |  | 0 |  |  | 0 |  |  | 0 |  |  |  | 200 | 0 |  |  | 0 |  |  | 0 |  | 0 | 200 | 0 |  | 0 | 0 |  | 0 | 200 | 0 |  | 0 |  | 0 |  | 200 | 0 |  | 0 | 0 | 0 |  | 0 | 0 | 0 | 0 |  | 0 |  |  | 0 |  | 0 | 0 | 353 | 40% | 0 | 1 |  | 0 | 0 | 0 | 0 | 0 | 0 | 1 | 199 | [15 empty] | 0
|  |  | 18 | 0 | 0 | 0 |  |  | 0 | 0 |  | 0 |  |  |  |  | Ablösung des endfäll. Darlehens voraussichtlich nach 0 Jahren. | [30 empty] | 16 | 201 | 201 | 0 |  |  |  | 0 |  |  | 0 |  |  | 0 |  |  |  | 201 | 0 |  |  | 0 |  |  | 0 |  | 0 | 201 | 0 |  | 0 | 0 |  | 0 | 201 | 0 |  | 0 |  | 0 |  | 201 | 0 |  | 0 | 0 | 0 |  | 0 | 0 | 0 | 0 |  | 0 |  |  | 0 |  | 0 | 0 | 354 | 40% | 0 | 1 |  | 0 | 0 | 0 | 0 | 0 | 0 | 1 | 200 | [15 empty] | 0
[7 empty] | 0 | [5 empty] | 0 | [34 empty] | 16 | 202 | 202 | 0 |  |  |  | 0 |  |  | 0 |  |  | 0 |  |  |  | 202 | 0 |  |  | 0 |  |  | 0 |  | 0 | 202 | 0 |  | 0 | 0 |  | 0 | 202 | 0 |  | 0 |  | 0 |  | 202 | 0 |  | 0 | 0 | 0 |  | 0 | 0 | 0 | 0 |  | 0 |  |  | 0 |  | 0 | 0 | 355 | 40% | 0 | 1 |  | 0 | 0 | 0 | 0 | 0 | 0 | 1 | 201 | [15 empty] | 0
[8 empty] | 0 | [39 empty] | 16 | 203 | 203 | 0 |  |  |  | 0 |  |  | 0 |  |  | 0 |  |  |  | 203 | 0 |  |  | 0 |  |  | 0 |  | 0 | 203 | 0 |  | 0 | 0 |  | 0 | 203 | 0 |  | 0 |  | 0 |  | 203 | 0 |  | 0 | 0 | 0 |  | 0 | 0 | 0 | 0 |  | 0 |  |  | 0 |  | 0 | 0 | 356 | 40% | 0 | 1 |  | 0 | 0 | 0 | 0 | 0 | 0 | 1 | 202 | [15 empty] | 0
|  |  | 19 | 0 | 0 | 0 |  |  | 0 | 0 |  | 0 | [35 empty] | 16 | 204 | 204 | 0 |  |  |  | 0 |  |  | 0 |  |  | 0 |  |  |  | 204 | 0 |  |  | 0 |  |  | 0 |  | 0 | 204 | 0 |  | 0 | 0 |  | 0 | 204 | 0 |  | 0 |  | 0 |  | 204 | 0 |  | 0 | 0 | 0 |  | 0 | 0 | 0 | 0 |  | 0 |  |  | 0 |  | 0 | 0 | 357 | 40% | 0 | 1 | 16 | 0 | 0 | 0 | 0 | 0 | 0 | 1 | 203 | [16 empty] | 0
[7 empty] | 0 | [5 empty] | 0 |  | Prüfung der Darlehen, ob sie nach der Laufzeit abbezahlt sind: | [32 empty] | 17 | 205 | 205 | 0 |  |  |  | 0 |  |  | 0 |  |  | 0 |  |  |  | 205 | 0 |  |  | 0 |  |  | 0 |  | 0 | 205 | 0 |  | 0 | 0 |  | 0 | 205 | 0 |  | 0 |  | 0 |  | 205 | 0 |  | 0 | 0 | 0 |  | 0 | 0 | 0 | 0 |  | 0 |  |  | 0 |  | 0 | 0 | 358 | 40% | 0 | 1 |  | 0 | 0 | 0 | 0 | 0 | 0 | 1 | 204 | [16 empty] | 0
[8 empty] | 0 | [6 empty] | Darlehen 1 |  |  | Darlehen 2 |  |  | Darlehen 3 | [26 empty] | 17 | 206 | 206 | 0 |  |  |  | 0 |  |  | 0 |  |  | 0 |  |  |  | 206 | 0 |  |  | 0 |  |  | 0 |  | 0 | 206 | 0 |  | 0 | 0 |  | 0 | 206 | 0 |  | 0 |  | 0 |  | 206 | 0 |  | 0 | 0 | 0 |  | 0 | 0 | 0 | 0 |  | 0 |  |  | 0 |  | 0 | 0 | 359 | 40% | 0 | 1 |  | 0 | 0 | 0 | 0 | 0 | 0 | 1 | 205 | [16 empty] | 0
|  |  | 20 | 0 | 0 | 0 |  |  | 0 | 0 |  | 0 |  |  | 0 |  |  | 0 |  |  | 0 | [26 empty] | 17 | 207 | 207 | 0 |  |  |  | 0 |  |  | 0 |  |  | 0 |  |  |  | 207 | 0 |  |  | 0 |  |  | 0 |  | 0 | 207 | 0 |  | 0 | 0 |  | 0 | 207 | 0 |  | 0 |  | 0 |  | 207 | 0 |  | 0 | 0 | 0 |  | 0 | 0 | 0 | 0 |  | 0 |  |  | 0 |  | 0 | 0 | 360 | 40% | 0 | 1 |  | 0 | 0 | 0 | 0 | 0 | 0 | 1 | 206 | [16 empty] | 0
[7 empty] | 0 | [5 empty] | 0 | [34 empty] | 17 | 208 | 208 | 0 |  |  |  | 0 |  |  | 0 |  |  | 0 |  |  |  | 208 | 0 |  |  | 0 |  |  | 0 |  | 0 | 208 | 0 |  | 0 | 0 |  | 0 | 208 | 0 |  | 0 |  | 0 |  | 208 | 0 |  | 0 | 0 | 0 |  | 0 | 0 | 0 | 0 |  | 0 |  |  | 0 |  | 0 | 0 | 361 | 40% | 0 | 1 |  | 0 | 0 | 0 | 0 | 0 | 0 | 1 | 207 | [16 empty] | 0
[8 empty] | 0 | [39 empty] | 17 | 209 | 209 | 0 |  |  |  | 0 |  |  | 0 |  |  | 0 |  |  |  | 209 | 0 |  |  | 0 |  |  | 0 |  | 0 | 209 | 0 |  | 0 | 0 |  | 0 | 209 | 0 |  | 0 |  | 0 |  | 209 | 0 |  | 0 | 0 | 0 |  | 0 | 0 | 0 | 0 |  | 0 |  |  | 0 |  | 0 | 0 | 362 | 40% | 0 | 1 |  | 0 | 0 | 0 | 0 | 0 | 0 | 1 | 208 | [16 empty] | 0
|  |  | 21 | 0 | 0 | 0 |  |  | 0 | 0 |  | 0 |  |  | 0 |  |  | 0 |  |  | 0 | [26 empty] | 17 | 210 | 210 | 0 |  |  |  | 0 |  |  | 0 |  |  | 0 |  |  |  | 210 | 0 |  |  | 0 |  |  | 0 |  | 0 | 210 | 0 |  | 0 | 0 |  | 0 | 210 | 0 |  | 0 |  | 0 |  | 210 | 0 |  | 0 | 0 | 0 |  | 0 | 0 | 0 | 0 |  | 0 |  |  | 0 |  | 0 | 0 | 363 | 40% | 0 | 1 |  | 0 | 0 | 0 | 0 | 0 | 0 | 1 | 209 | [16 empty] | 0
[7 empty] | 0 | [5 empty] | 0 | [34 empty] | 17 | 211 | 211 | 0 |  |  |  | 0 |  |  | 0 |  |  | 0 |  |  |  | 211 | 0 |  |  | 0 |  |  | 0 |  | 0 | 211 | 0 |  | 0 | 0 |  | 0 | 211 | 0 |  | 0 |  | 0 |  | 211 | 0 |  | 0 | 0 | 0 |  | 0 | 0 | 0 | 0 |  | 0 |  |  | 0 |  | 0 | 0 | 364 | 40% | 0 | 1 |  | 0 | 0 | 0 | 0 | 0 | 0 | 1 | 210 | [16 empty] | 0
[8 empty] | 0 | [39 empty] | 17 | 212 | 212 | 0 |  |  |  | 0 |  |  | 0 |  |  | 0 |  |  |  | 212 | 0 |  |  | 0 |  |  | 0 |  | 0 | 212 | 0 |  | 0 | 0 |  | 0 | 212 | 0 |  | 0 |  | 0 |  | 212 | 0 |  | 0 | 0 | 0 |  | 0 | 0 | 0 | 0 |  | 0 |  |  | 0 |  | 0 | 0 | 365 | 40% | 0 | 1 |  | 0 | 0 | 0 | 0 | 0 | 0 | 1 | 211 | [16 empty] | 0
|  |  | 22 | 0 | 0 | 0 |  |  | 0 | 0 |  | 0 |  |  | 0 |  |  | 0 |  |  | 0 | [26 empty] | 17 | 213 | 213 | 0 |  |  |  | 0 |  |  | 0 |  |  | 0 |  |  |  | 213 | 0 |  |  | 0 |  |  | 0 |  | 0 | 213 | 0 |  | 0 | 0 |  | 0 | 213 | 0 |  | 0 |  | 0 |  | 213 | 0 |  | 0 | 0 | 0 |  | 0 | 0 | 0 | 0 |  | 0 |  |  | 0 |  | 0 | 0 | 366 | 40% | 0 | 1 |  | 0 | 0 | 0 | 0 | 0 | 0 | 1 | 212 | [16 empty] | 0
[7 empty] | 0 | [5 empty] | 0 | [34 empty] | 17 | 214 | 214 | 0 |  |  |  | 0 |  |  | 0 |  |  | 0 |  |  |  | 214 | 0 |  |  | 0 |  |  | 0 |  | 0 | 214 | 0 |  | 0 | 0 |  | 0 | 214 | 0 |  | 0 |  | 0 |  | 214 | 0 |  | 0 | 0 | 0 |  | 0 | 0 | 0 | 0 |  | 0 |  |  | 0 |  | 0 | 0 | 367 | 40% | 0 | 1 |  | 0 | 0 | 0 | 0 | 0 | 0 | 1 | 213 | [16 empty] | 0
[8 empty] | 0 | [39 empty] | 17 | 215 | 215 | 0 |  |  |  | 0 |  |  | 0 |  |  | 0 |  |  |  | 215 | 0 |  |  | 0 |  |  | 0 |  | 0 | 215 | 0 |  | 0 | 0 |  | 0 | 215 | 0 |  | 0 |  | 0 |  | 215 | 0 |  | 0 | 0 | 0 |  | 0 | 0 | 0 | 0 |  | 0 |  |  | 0 |  | 0 | 0 | 368 | 40% | 0 | 1 |  | 0 | 0 | 0 | 0 | 0 | 0 | 1 | 214 | [16 empty] | 0
|  |  | 23 | 0 | 0 | 0 |  |  | 0 | 0 |  | 0 |  |  | 0 |  |  | 0 |  |  | 0 | [26 empty] | 17 | 216 | 216 | 0 |  |  |  | 0 |  |  | 0 |  |  | 0 |  |  |  | 216 | 0 |  |  | 0 |  |  | 0 |  | 0 | 216 | 0 |  | 0 | 0 |  | 0 | 216 | 0 |  | 0 |  | 0 |  | 216 | 0 |  | 0 | 0 | 0 |  | 0 | 0 | 0 | 0 |  | 0 |  |  | 0 |  | 0 | 0 | 369 | 40% | 0 | 1 | 17 | 0 | 0 | 0 | 0 | 0 | 0 | 1 | 215 | [17 empty] | 0
[7 empty] | 0 | [5 empty] | 0 | [34 empty] | 18 | 217 | 217 | 0 |  |  |  | 0 |  |  | 0 |  |  | 0 |  |  |  | 217 | 0 |  |  | 0 |  |  | 0 |  | 0 | 217 | 0 |  | 0 | 0 |  | 0 | 217 | 0 |  | 0 |  | 0 |  | 217 | 0 |  | 0 | 0 | 0 |  | 0 | 0 | 0 | 0 |  | 0 |  |  | 0 |  | 0 | 0 | 370 | 40% | 0 | 1 |  | 0 | 0 | 0 | 0 | 0 | 0 | 1 | 216 | [17 empty] | 0
[8 empty] | 0 | [39 empty] | 18 | 218 | 218 | 0 |  |  |  | 0 |  |  | 0 |  |  | 0 |  |  |  | 218 | 0 |  |  | 0 |  |  | 0 |  | 0 | 218 | 0 |  | 0 | 0 |  | 0 | 218 | 0 |  | 0 |  | 0 |  | 218 | 0 |  | 0 | 0 | 0 |  | 0 | 0 | 0 | 0 |  | 0 |  |  | 0 |  | 0 | 0 | 371 | 40% | 0 | 1 |  | 0 | 0 | 0 | 0 | 0 | 0 | 1 | 217 | [17 empty] | 0
|  |  | 24 | 0 | 0 | 0 |  |  | 0 | 0 |  | 0 |  |  | 0 |  |  | 0 |  |  | 0 | [26 empty] | 18 | 219 | 219 | 0 |  |  |  | 0 |  |  | 0 |  |  | 0 |  |  |  | 219 | 0 |  |  | 0 |  |  | 0 |  | 0 | 219 | 0 |  | 0 | 0 |  | 0 | 219 | 0 |  | 0 |  | 0 |  | 219 | 0 |  | 0 | 0 | 0 |  | 0 | 0 | 0 | 0 |  | 0 |  |  | 0 |  | 0 | 0 | 372 | 40% | 0 | 1 |  | 0 | 0 | 0 | 0 | 0 | 0 | 1 | 218 | [17 empty] | 0
[7 empty] | 0 | [5 empty] | 0 | [34 empty] | 18 | 220 | 220 | 0 |  |  |  | 0 |  |  | 0 |  |  | 0 |  |  |  | 220 | 0 |  |  | 0 |  |  | 0 |  | 0 | 220 | 0 |  | 0 | 0 |  | 0 | 220 | 0 |  | 0 |  | 0 |  | 220 | 0 |  | 0 | 0 | 0 |  | 0 | 0 | 0 | 0 |  | 0 |  |  | 0 |  | 0 | 0 | 373 | 40% | 0 | 1 |  | 0 | 0 | 0 | 0 | 0 | 0 | 1 | 219 | [17 empty] | 0
[8 empty] | 0 | [39 empty] | 18 | 221 | 221 | 0 |  |  |  | 0 |  |  | 0 |  |  | 0 |  |  |  | 221 | 0 |  |  | 0 |  |  | 0 |  | 0 | 221 | 0 |  | 0 | 0 |  | 0 | 221 | 0 |  | 0 |  | 0 |  | 221 | 0 |  | 0 | 0 | 0 |  | 0 | 0 | 0 | 0 |  | 0 |  |  | 0 |  | 0 | 0 | 374 | 40% | 0 | 1 |  | 0 | 0 | 0 | 0 | 0 | 0 | 1 | 220 | [17 empty] | 0
|  |  | 25 | 0 | 0 | 0 |  |  | 0 | 0 |  | 0 |  |  | 0 |  |  | 0 |  |  | 0 | [26 empty] | 18 | 222 | 222 | 0 |  |  |  | 0 |  |  | 0 |  |  | 0 |  |  |  | 222 | 0 |  |  | 0 |  |  | 0 |  | 0 | 222 | 0 |  | 0 | 0 |  | 0 | 222 | 0 |  | 0 |  | 0 |  | 222 | 0 |  | 0 | 0 | 0 |  | 0 | 0 | 0 | 0 |  | 0 |  |  | 0 |  | 0 | 0 | 375 | 40% | 0 | 1 |  | 0 | 0 | 0 | 0 | 0 | 0 | 1 | 221 | [17 empty] | 0
[7 empty] | 0 | [5 empty] | 0 | [34 empty] | 18 | 223 | 223 | 0 |  |  |  | 0 |  |  | 0 |  |  | 0 |  |  |  | 223 | 0 |  |  | 0 |  |  | 0 |  | 0 | 223 | 0 |  | 0 | 0 |  | 0 | 223 | 0 |  | 0 |  | 0 |  | 223 | 0 |  | 0 | 0 | 0 |  | 0 | 0 | 0 | 0 |  | 0 |  |  | 0 |  | 0 | 0 | 376 | 40% | 0 | 1 |  | 0 | 0 | 0 | 0 | 0 | 0 | 1 | 222 | [17 empty] | 0
[8 empty] | 0 | [6 empty] | 0 |  |  | 0 |  |  | 0 | [26 empty] | 18 | 224 | 224 | 0 |  |  |  | 0 |  |  | 0 |  |  | 0 |  |  |  | 224 | 0 |  |  | 0 |  |  | 0 |  | 0 | 224 | 0 |  | 0 | 0 |  | 0 | 224 | 0 |  | 0 |  | 0 |  | 224 | 0 |  | 0 | 0 | 0 |  | 0 | 0 | 0 | 0 |  | 0 |  |  | 0 |  | 0 | 0 | 377 | 40% | 0 | 1 |  | 0 | 0 | 0 | 0 | 0 | 0 | 1 | 223 | [17 empty] | 0
[48 empty] | 18 | 225 | 225 | 0 |  |  |  | 0 |  |  | 0 |  |  | 0 |  |  |  | 225 | 0 |  |  | 0 |  |  | 0 |  | 0 | 225 | 0 |  | 0 | 0 |  | 0 | 225 | 0 |  | 0 |  | 0 |  | 225 | 0 |  | 0 | 0 | 0 |  | 0 | 0 | 0 | 0 |  | 0 |  |  | 0 |  | 0 | 0 | 378 | 40% | 0 | 1 |  | 0 | 0 | 0 | 0 | 0 | 0 | 1 | 224 | [17 empty] | 0
|  |  | Grafik: Liquiditätsverlauf kumuliert | [44 empty] | 18 | 226 | 226 | 0 |  |  |  | 0 |  |  | 0 |  |  | 0 |  |  |  | 226 | 0 |  |  | 0 |  |  | 0 |  | 0 | 226 | 0 |  | 0 | 0 |  | 0 | 226 | 0 |  | 0 |  | 0 |  | 226 | 0 |  | 0 | 0 | 0 |  | 0 | 0 | 0 | 0 |  | 0 |  |  | 0 |  | 0 | 0 | 379 | 40% | 0 | 1 |  | 0 | 0 | 0 | 0 | 0 | 0 | 1 | 225 | [17 empty] | 0
|  |  | Jahr | Liquiditätsverlauf kumuliert (mit Wert d. Eigenstroms) | [8 empty] | Liquiditätsverlauf kumuliert (ohne Wert d. Eigenstroms) | [34 empty] | 18 | 227 | 227 | 0 |  |  |  | 0 |  |  | 0 |  |  | 0 |  |  |  | 227 | 0 |  |  | 0 |  |  | 0 |  | 0 | 227 | 0 |  | 0 | 0 |  | 0 | 227 | 0 |  | 0 |  | 0 |  | 227 | 0 |  | 0 | 0 | 0 |  | 0 | 0 | 0 | 0 |  | 0 |  |  | 0 |  | 0 | 0 | 380 | 40% | 0 | 1 |  | 0 | 0 | 0 | 0 | 0 | 0 | 1 | 226 | [17 empty] | 0
|  |  | Hj. | 0 | [43 empty] | 18 | 228 | 228 | 0 |  |  |  | 0 |  |  | 0 |  |  | 0 |  |  |  | 228 | 0 |  |  | 0 |  |  | 0 |  | 0 | 228 | 0 |  | 0 | 0 |  | 0 | 228 | 0 |  | 0 |  | 0 |  | 228 | 0 |  | 0 | 0 | 0 |  | 0 | 0 | 0 | 0 |  | 0 |  |  | 0 |  | 0 | 0 | 381 | 40% | 0 | 1 | 18 | 0 | 0 | 0 | 0 | 0 | 0 | 1 | 227 | [18 empty] | 0
[7 empty] | 0 | [40 empty] | 19 | 229 | 229 | 0 |  |  |  | 0 |  |  | 0 |  |  | 0 |  |  |  | 229 | 0 |  |  | 0 |  |  | 0 |  | 0 | 229 | 0 |  | 0 | 0 |  | 0 | 229 | 0 |  | 0 |  | 0 |  | 229 | 0 |  | 0 | 0 | 0 |  | 0 | 0 | 0 | 0 |  | 0 |  |  | 0 |  | 0 | 0 | 382 | 40% | 0 | 1 |  | 0 | 0 | 0 | 0 | 0 | 0 | 1 | 228 | [18 empty] | 0
[10 empty] | 0 | [37 empty] | 19 | 230 | 230 | 0 |  |  |  | 0 |  |  | 0 |  |  | 0 |  |  |  | 230 | 0 |  |  | 0 |  |  | 0 |  | 0 | 230 | 0 |  | 0 | 0 |  | 0 | 230 | 0 |  | 0 |  | 0 |  | 230 | 0 |  | 0 | 0 | 0 |  | 0 | 0 | 0 | 0 |  | 0 |  |  | 0 |  | 0 | 0 | 383 | 40% | 0 | 1 |  | 0 | 0 | 0 | 0 | 0 | 0 | 1 | 229 | [18 empty] | 0
[13 empty] | 0 | [6 empty] | 0 | [27 empty] | 19 | 231 | 231 | 0 |  |  |  | 0 |  |  | 0 |  |  | 0 |  |  |  | 231 | 0 |  |  | 0 |  |  | 0 |  | 0 | 231 | 0 |  | 0 | 0 |  | 0 | 231 | 0 |  | 0 |  | 0 |  | 231 | 0 |  | 0 | 0 | 0 |  | 0 | 0 | 0 | 0 |  | 0 |  |  | 0 |  | 0 | 0 | 384 | 40% | 0 | 1 |  | 0 | 0 | 0 | 0 | 0 | 0 | 1 | 230 | [18 empty] | 0
[48 empty] | 19 | 232 | 232 | 0 |  |  |  | 0 |  |  | 0 |  |  | 0 |  |  |  | 232 | 0 |  |  | 0 |  |  | 0 |  | 0 | 232 | 0 |  | 0 | 0 |  | 0 | 232 | 0 |  | 0 |  | 0 |  | 232 | 0 |  | 0 | 0 | 0 |  | 0 | 0 | 0 | 0 |  | 0 |  |  | 0 |  | 0 | 0 | 385 | 40% | 0 | 1 |  | 0 | 0 | 0 | 0 | 0 | 0 | 1 | 231 | [18 empty] | 0
|  |  | 1 | 0 | [43 empty] | 19 | 233 | 233 | 0 |  |  |  | 0 |  |  | 0 |  |  | 0 |  |  |  | 233 | 0 |  |  | 0 |  |  | 0 |  | 0 | 233 | 0 |  | 0 | 0 |  | 0 | 233 | 0 |  | 0 |  | 0 |  | 233 | 0 |  | 0 | 0 | 0 |  | 0 | 0 | 0 | 0 |  | 0 |  |  | 0 |  | 0 | 0 | 386 | 40% | 0 | 1 |  | 0 | 0 | 0 | 0 | 0 | 0 | 1 | 232 | [18 empty] | 0
[7 empty] | 0 | [40 empty] | 19 | 234 | 234 | 0 |  |  |  | 0 |  |  | 0 |  |  | 0 |  |  |  | 234 | 0 |  |  | 0 |  |  | 0 |  | 0 | 234 | 0 |  | 0 | 0 |  | 0 | 234 | 0 |  | 0 |  | 0 |  | 234 | 0 |  | 0 | 0 | 0 |  | 0 | 0 | 0 | 0 |  | 0 |  |  | 0 |  | 0 | 0 | 387 | 40% | 0 | 1 |  | 0 | 0 | 0 | 0 | 0 | 0 | 1 | 233 | [18 empty] | 0
[10 empty] | 0 | [37 empty] | 19 | 235 | 235 | 0 |  |  |  | 0 |  |  | 0 |  |  | 0 |  |  |  | 235 | 0 |  |  | 0 |  |  | 0 |  | 0 | 235 | 0 |  | 0 | 0 |  | 0 | 235 | 0 |  | 0 |  | 0 |  | 235 | 0 |  | 0 | 0 | 0 |  | 0 | 0 | 0 | 0 |  | 0 |  |  | 0 |  | 0 | 0 | 388 | 40% | 0 | 1 |  | 0 | 0 | 0 | 0 | 0 | 0 | 1 | 234 | [18 empty] | 0
[13 empty] | 0 | [6 empty] | 0 |  |  | 1 | [24 empty] | 19 | 236 | 236 | 0 |  |  |  | 0 |  |  | 0 |  |  | 0 |  |  |  | 236 | 0 |  |  | 0 |  |  | 0 |  | 0 | 236 | 0 |  | 0 | 0 |  | 0 | 236 | 0 |  | 0 |  | 0 |  | 236 | 0 |  | 0 | 0 | 0 |  | 0 | 0 | 0 | 0 |  | 0 |  |  | 0 |  | 0 | 0 | 389 | 40% | 0 | 1 |  | 0 | 0 | 0 | 0 | 0 | 0 | 1 | 235 | [18 empty] | 0
[48 empty] | 19 | 237 | 237 | 0 |  |  |  | 0 |  |  | 0 |  |  | 0 |  |  |  | 237 | 0 |  |  | 0 |  |  | 0 |  | 0 | 237 | 0 |  | 0 | 0 |  | 0 | 237 | 0 |  | 0 |  | 0 |  | 237 | 0 |  | 0 | 0 | 0 |  | 0 | 0 | 0 | 0 |  | 0 |  |  | 0 |  | 0 | 0 | 390 | 40% | 0 | 1 |  | 0 | 0 | 0 | 0 | 0 | 0 | 1 | 236 | [18 empty] | 0
|  |  | 2 | 0 | [43 empty] | 19 | 238 | 238 | 0 |  |  |  | 0 |  |  | 0 |  |  | 0 |  |  |  | 238 | 0 |  |  | 0 |  |  | 0 |  | 0 | 238 | 0 |  | 0 | 0 |  | 0 | 238 | 0 |  | 0 |  | 0 |  | 238 | 0 |  | 0 | 0 | 0 |  | 0 | 0 | 0 | 0 |  | 0 |  |  | 0 |  | 0 | 0 | 391 | 40% | 0 | 1 |  | 0 | 0 | 0 | 0 | 0 | 0 | 1 | 237 | [18 empty] | 0
[7 empty] | 0 | [40 empty] | 19 | 239 | 239 | 0 |  |  |  | 0 |  |  | 0 |  |  | 0 |  |  |  | 239 | 0 |  |  | 0 |  |  | 0 |  | 0 | 239 | 0 |  | 0 | 0 |  | 0 | 239 | 0 |  | 0 |  | 0 |  | 239 | 0 |  | 0 | 0 | 0 |  | 0 | 0 | 0 | 0 |  | 0 |  |  | 0 |  | 0 | 0 | 392 | 40% | 0 | 1 |  | 0 | 0 | 0 | 0 | 0 | 0 | 1 | 238 | [18 empty] | 0
[10 empty] | 0 | [37 empty] | 19 | 240 | 240 | 0 |  |  |  | 0 |  |  | 0 |  |  | 0 |  |  |  | 240 | 0 |  |  | 0 |  |  | 0 |  | 0 | 240 | 0 |  | 0 | 0 |  | 0 | 240 | 0 |  | 0 |  | 0 |  | 240 | 0 |  | 0 | 0 | 0 |  | 0 | 0 | 0 | 0 |  | 0 |  |  | 0 |  | 0 | 0 | 393 | 40% | 0 | 1 | 19 | 0 | 0 | 0 | 0 | 0 | 0 | 1 | 239 | [19 empty] | 0
[13 empty] | 0 | [6 empty] | 0 |  |  | 1 | [24 empty] | 20 | 241 | 241 | 0 |  |  |  | 0 |  |  | 0 |  |  | 0 |  |  |  | 241 | 0 |  |  | 0 |  |  | 0 |  | 0 | 241 | 0 |  | 0 | 0 |  | 0 | 241 | 0 |  | 0 |  | 0 |  | 241 | 0 |  | 0 | 0 | 0 |  | 0 | 0 | 0 | 0 |  | 0 |  |  | 0 |  | 0 | 0 | 394 | 40% | 0 | 1 |  | 0 | 0 | 0 | 0 | 0 | 0 | 1 | 240 | [19 empty] | 0
[48 empty] | 20 | 242 | 242 | 0 |  |  |  | 0 |  |  | 0 |  |  | 0 |  |  |  | 242 | 0 |  |  | 0 |  |  | 0 |  | 0 | 242 | 0 |  | 0 | 0 |  | 0 | 242 | 0 |  | 0 |  | 0 |  | 242 | 0 |  | 0 | 0 | 0 |  | 0 | 0 | 0 | 0 |  | 0 |  |  | 0 |  | 0 | 0 | 395 | 40% | 0 | 1 |  | 0 | 0 | 0 | 0 | 0 | 0 | 1 | 241 | [19 empty] | 0
|  |  | 3 | 0 | [43 empty] | 20 | 243 | 243 | 0 |  |  |  | 0 |  |  | 0 |  |  | 0 |  |  |  | 243 | 0 |  |  | 0 |  |  | 0 |  | 0 | 243 | 0 |  | 0 | 0 |  | 0 | 243 | 0 |  | 0 |  | 0 |  | 243 | 0 |  | 0 | 0 | 0 |  | 0 | 0 | 0 | 0 |  | 0 |  |  | 0 |  | 0 | 0 | 396 | 40% | 0 | 1 |  | 0 | 0 | 0 | 0 | 0 | 0 | 1 | 242 | [19 empty] | 0
[7 empty] | 0 | [40 empty] | 20 | 244 | 244 | 0 |  |  |  | 0 |  |  | 0 |  |  | 0 |  |  |  | 244 | 0 |  |  | 0 |  |  | 0 |  | 0 | 244 | 0 |  | 0 | 0 |  | 0 | 244 | 0 |  | 0 |  | 0 |  | 244 | 0 |  | 0 | 0 | 0 |  | 0 | 0 | 0 | 0 |  | 0 |  |  | 0 |  | 0 | 0 | 397 | 40% | 0 | 1 |  | 0 | 0 | 0 | 0 | 0 | 0 | 1 | 243 | [19 empty] | 0
[10 empty] | 0 | [37 empty] | 20 | 245 | 245 | 0 |  |  |  | 0 |  |  | 0 |  |  | 0 |  |  |  | 245 | 0 |  |  | 0 |  |  | 0 |  | 0 | 245 | 0 |  | 0 | 0 |  | 0 | 245 | 0 |  | 0 |  | 0 |  | 245 | 0 |  | 0 | 0 | 0 |  | 0 | 0 | 0 | 0 |  | 0 |  |  | 0 |  | 0 | 0 | 398 | 40% | 0 | 1 |  | 0 | 0 | 0 | 0 | 0 | 0 | 1 | 244 | [19 empty] | 0
[13 empty] | 0 | [6 empty] | 0 |  |  | 1 | [24 empty] | 20 | 246 | 246 | 0 |  |  |  | 0 |  |  | 0 |  |  | 0 |  |  |  | 246 | 0 |  |  | 0 |  |  | 0 |  | 0 | 246 | 0 |  | 0 | 0 |  | 0 | 246 | 0 |  | 0 |  | 0 |  | 246 | 0 |  | 0 | 0 | 0 |  | 0 | 0 | 0 | 0 |  | 0 |  |  | 0 |  | 0 | 0 | 399 | 40% | 0 | 1 |  | 0 | 0 | 0 | 0 | 0 | 0 | 1 | 245 | [19 empty] | 0
[48 empty] | 20 | 247 | 247 | 0 |  |  |  | 0 |  |  | 0 |  |  | 0 |  |  |  | 247 | 0 |  |  | 0 |  |  | 0 |  | 0 | 247 | 0 |  | 0 | 0 |  | 0 | 247 | 0 |  | 0 |  | 0 |  | 247 | 0 |  | 0 | 0 | 0 |  | 0 | 0 | 0 | 0 |  | 0 |  |  | 0 |  | 0 | 0 | 400 | 40% | 0 | 1 |  | 0 | 0 | 0 | 0 | 0 | 0 | 1 | 246 | [19 empty] | 0
|  |  | 4 | 0 | [43 empty] | 20 | 248 | 248 | 0 |  |  |  | 0 |  |  | 0 |  |  | 0 |  |  |  | 248 | 0 |  |  | 0 |  |  | 0 |  | 0 | 248 | 0 |  | 0 | 0 |  | 0 | 248 | 0 |  | 0 |  | 0 |  | 248 | 0 |  | 0 | 0 | 0 |  | 0 | 0 | 0 | 0 |  | 0 |  |  | 0 |  | 0 | 0 | 401 | 40% | 0 | 1 |  | 0 | 0 | 0 | 0 | 0 | 0 | 1 | 247 | [19 empty] | 0
[7 empty] | 0 | [40 empty] | 20 | 249 | 249 | 0 |  |  |  | 0 |  |  | 0 |  |  | 0 |  |  |  | 249 | 0 |  |  | 0 |  |  | 0 |  | 0 | 249 | 0 |  | 0 | 0 |  | 0 | 249 | 0 |  | 0 |  | 0 |  | 249 | 0 |  | 0 | 0 | 0 |  | 0 | 0 | 0 | 0 |  | 0 |  |  | 0 |  | 0 | 0 | 402 | 40% | 0 | 1 |  | 0 | 0 | 0 | 0 | 0 | 0 | 1 | 248 | [19 empty] | 0
[10 empty] | 0 | [37 empty] | 20 | 250 | 250 | 0 |  |  |  | 0 |  |  | 0 |  |  | 0 |  |  |  | 250 | 0 |  |  | 0 |  |  | 0 |  | 0 | 250 | 0 |  | 0 | 0 |  | 0 | 250 | 0 |  | 0 |  | 0 |  | 250 | 0 |  | 0 | 0 | 0 |  | 0 | 0 | 0 | 0 |  | 0 |  |  | 0 |  | 0 | 0 | 403 | 40% | 0 | 1 |  | 0 | 0 | 0 | 0 | 0 | 0 | 1 | 249 | [19 empty] | 0
[13 empty] | 0 | [6 empty] | 0 |  |  | 1 | [24 empty] | 20 | 251 | 251 | 0 |  |  |  | 0 |  |  | 0 |  |  | 0 |  |  |  | 251 | 0 |  |  | 0 |  |  | 0 |  | 0 | 251 | 0 |  | 0 | 0 |  | 0 | 251 | 0 |  | 0 |  | 0 |  | 251 | 0 |  | 0 | 0 | 0 |  | 0 | 0 | 0 | 0 |  | 0 |  |  | 0 |  | 0 | 0 | 404 | 40% | 0 | 1 |  | 0 | 0 | 0 | 0 | 0 | 0 | 1 | 250 | [19 empty] | 0
[48 empty] | 20 | 252 | 252 | 0 |  |  |  | 0 |  |  | 0 |  |  | 0 |  |  |  | 252 | 0 |  |  | 0 |  |  | 0 |  | 0 | 252 | 0 |  | 0 | 0 |  | 0 | 252 | 0 |  | 0 |  | 0 |  | 252 | 0 |  | 0 | 0 | 0 |  | 0 | 0 | 0 | 0 |  | 0 |  |  | 0 |  | 0 | 0 | 405 | 40% | 0 | 1 | 20 | 0 | 0 | 0 | 0 | 0 | 0 | 1 | 251 | [20 empty] | 0
|  |  | 5 | 0 | [43 empty] | 21 | 253 | 253 | 0 |  |  |  | 0 |  |  | 0 |  |  | 0 |  |  |  | 253 | 0 |  |  | 0 |  |  | 0 |  | 0 | 253 | 0 |  | 0 | 0 |  | 0 | 253 | 0 |  | 0 |  | 0 |  | 253 | 0 |  | 0 | 0 | 0 |  | 0 | 0 | 0 | 0 | 21 | 0 |  | 1 | 0 |  | 0 | 0 | 406 | 40% | 0 | 1 |  | 0 | 0 | 0 | 0 | 0 | 0 | 1 | 252 | [20 empty] | 0
[7 empty] | 0 | [40 empty] | 21 | 254 | 254 | 0 |  |  |  | 0 |  |  | 0 |  |  | 0 |  |  |  | 254 | 0 |  |  | 0 |  |  | 0 |  | 0 | 254 | 0 |  | 0 | 0 |  | 0 | 254 | 0 |  | 0 |  | 0 |  | 254 | 0 |  | 0 | 0 | 0 |  | 0 | 0 | 0 | 0 |  | 0 |  | 1 | 0 |  | 0 | 0 | 407 | 40% | 0 | 1 |  | 0 | 0 | 0 | 0 | 0 | 0 | 1 | 253 | [20 empty] | 0
[10 empty] | 0 | [37 empty] | 21 | 255 | 255 | 0 |  |  |  | 0 |  |  | 0 |  |  | 0 |  |  |  | 255 | 0 |  |  | 0 |  |  | 0 |  | 0 | 255 | 0 |  | 0 | 0 |  | 0 | 255 | 0 |  | 0 |  | 0 |  | 255 | 0 |  | 0 | 0 | 0 |  | 0 | 0 | 0 | 0 |  | 0 |  | 1 | 0 |  | 0 | 0 | 408 | 40% | 0 | 1 |  | 0 | 0 | 0 | 0 | 0 | 0 | 1 | 254 | [20 empty] | 0
[13 empty] | 0 | [6 empty] | 0 |  |  | 1 | [24 empty] | 21 | 256 | 256 | 0 |  |  |  | 0 |  |  | 0 |  |  | 0 |  |  |  | 256 | 0 |  |  | 0 |  |  | 0 |  | 0 | 256 | 0 |  | 0 | 0 |  | 0 | 256 | 0 |  | 0 |  | 0 |  | 256 | 0 |  | 0 | 0 | 0 |  | 0 | 0 | 0 | 0 |  | 0 |  | 1 | 0 |  | 0 | 0 | 409 | 40% | 0 | 1 |  | 0 | 0 | 0 | 0 | 0 | 0 | 1 | 255 | [20 empty] | 0
[48 empty] | 21 | 257 | 257 | 0 |  |  |  | 0 |  |  | 0 |  |  | 0 |  |  |  | 257 | 0 |  |  | 0 |  |  | 0 |  | 0 | 257 | 0 |  | 0 | 0 |  | 0 | 257 | 0 |  | 0 |  | 0 |  | 257 | 0 |  | 0 | 0 | 0 |  | 0 | 0 | 0 | 0 |  | 0 |  | 1 | 0 |  | 0 | 0 | 410 | 40% | 0 | 1 |  | 0 | 0 | 0 | 0 | 0 | 0 | 1 | 256 | [20 empty] | 0
|  |  | 6 | 0 | [43 empty] | 21 | 258 | 258 | 0 |  |  |  | 0 |  |  | 0 |  |  | 0 |  |  |  | 258 | 0 |  |  | 0 |  |  | 0 |  | 0 | 258 | 0 |  | 0 | 0 |  | 0 | 258 | 0 |  | 0 |  | 0 |  | 258 | 0 |  | 0 | 0 | 0 |  | 0 | 0 | 0 | 0 |  | 0 |  | 1 | 0 |  | 0 | 0 | 411 | 40% | 0 | 1 |  | 0 | 0 | 0 | 0 | 0 | 0 | 1 | 257 | [20 empty] | 0
[7 empty] | 0 | [40 empty] | 21 | 259 | 259 | 0 |  |  |  | 0 |  |  | 0 |  |  | 0 |  |  |  | 259 | 0 |  |  | 0 |  |  | 0 |  | 0 | 259 | 0 |  | 0 | 0 |  | 0 | 259 | 0 |  | 0 |  | 0 |  | 259 | 0 |  | 0 | 0 | 0 |  | 0 | 0 | 0 | 0 |  | 0 |  | 1 | 0 |  | 0 | 0 | 412 | 40% | 0 | 1 |  | 0 | 0 | 0 | 0 | 0 | 0 | 1 | 258 | [20 empty] | 0
[10 empty] | 0 | [37 empty] | 21 | 260 | 260 | 0 |  |  |  | 0 |  |  | 0 |  |  | 0 |  |  |  | 260 | 0 |  |  | 0 |  |  | 0 |  | 0 | 260 | 0 |  | 0 | 0 |  | 0 | 260 | 0 |  | 0 |  | 0 |  | 260 | 0 |  | 0 | 0 | 0 |  | 0 | 0 | 0 | 0 |  | 0 |  | 1 | 0 |  | 0 | 0 | 413 | 40% | 0 | 1 |  | 0 | 0 | 0 | 0 | 0 | 0 | 1 | 259 | [20 empty] | 0
[13 empty] | 0 | [6 empty] | 0 |  |  | 1 | [24 empty] | 21 | 261 | 261 | 0 |  |  |  | 0 |  |  | 0 |  |  | 0 |  |  |  | 261 | 0 |  |  | 0 |  |  | 0 |  | 0 | 261 | 0 |  | 0 | 0 |  | 0 | 261 | 0 |  | 0 |  | 0 |  | 261 | 0 |  | 0 | 0 | 0 |  | 0 | 0 | 0 | 0 |  | 0 |  | 1 | 0 |  | 0 | 0 | 414 | 40% | 0 | 1 |  | 0 | 0 | 0 | 0 | 0 | 0 | 1 | 260 | [20 empty] | 0
[48 empty] | 21 | 262 | 262 | 0 |  |  |  | 0 |  |  | 0 |  |  | 0 |  |  |  | 262 | 0 |  |  | 0 |  |  | 0 |  | 0 | 262 | 0 |  | 0 | 0 |  | 0 | 262 | 0 |  | 0 |  | 0 |  | 262 | 0 |  | 0 | 0 | 0 |  | 0 | 0 | 0 | 0 |  | 0 |  | 1 | 0 |  | 0 | 0 | 415 | 40% | 0 | 1 |  | 0 | 0 | 0 | 0 | 0 | 0 | 1 | 261 | [20 empty] | 0
|  |  | 7 | 0 | [43 empty] | 21 | 263 | 263 | 0 |  |  |  | 0 |  |  | 0 |  |  | 0 |  |  |  | 263 | 0 |  |  | 0 |  |  | 0 |  | 0 | 263 | 0 |  | 0 | 0 |  | 0 | 263 | 0 |  | 0 |  | 0 |  | 263 | 0 |  | 0 | 0 | 0 |  | 0 | 0 | 0 | 0 |  | 0 |  | 1 | 0 |  | 0 | 0 | 416 | 40% | 0 | 1 |  | 0 | 0 | 0 | 0 | 0 | 0 | 1 | 262 | [20 empty] | 0
[7 empty] | 0 | [40 empty] | 21 | 264 | 264 | 0 |  |  |  | 0 |  |  | 0 |  |  | 0 |  |  |  | 264 | 0 |  |  | 0 |  |  | 0 |  | 0 | 264 | 0 |  | 0 | 0 |  | 0 | 264 | 0 |  | 0 |  | 0 |  | 264 | 0 |  | 0 | 0 | 0 |  | 0 | 0 | 0 | 0 |  | 0 |  | 1 | 0 |  | 0 | 0 | 417 | 40% | 0 | 1 | 21 | 0 | 0 | 0 | 0 | 0 | 0 | 1 | 263 | [21 empty] | 0
[10 empty] | 0 | [37 empty] | 22 | 265 | 265 | 0 |  |  |  | 0 |  |  | 0 |  |  | 0 |  |  |  | 265 | 0 |  |  | 0 |  |  | 0 |  | 0 | 265 | 0 |  | 0 | 0 |  | 0 | 265 | 0 |  | 0 |  | 0 |  | 265 | 0 |  | 0 | 0 | 0 |  | 0 | 0 | 0 | 0 | 22 | 0 |  | 1 | 0 |  | 0 | 0 | 418 | 40% | 0 | 1 |  | 0 | 0 | 0 | 0 | 0 | 0 | 1 | 264 | [21 empty] | 0
[13 empty] | 0 | [6 empty] | 0 |  |  | 1 | [24 empty] | 22 | 266 | 266 | 0 |  |  |  | 0 |  |  | 0 |  |  | 0 |  |  |  | 266 | 0 |  |  | 0 |  |  | 0 |  | 0 | 266 | 0 |  | 0 | 0 |  | 0 | 266 | 0 |  | 0 |  | 0 |  | 266 | 0 |  | 0 | 0 | 0 |  | 0 | 0 | 0 | 0 |  | 0 |  | 1 | 0 |  | 0 | 0 | 419 | 40% | 0 | 1 |  | 0 | 0 | 0 | 0 | 0 | 0 | 1 | 265 | [21 empty] | 0
[48 empty] | 22 | 267 | 267 | 0 |  |  |  | 0 |  |  | 0 |  |  | 0 |  |  |  | 267 | 0 |  |  | 0 |  |  | 0 |  | 0 | 267 | 0 |  | 0 | 0 |  | 0 | 267 | 0 |  | 0 |  | 0 |  | 267 | 0 |  | 0 | 0 | 0 |  | 0 | 0 | 0 | 0 |  | 0 |  | 1 | 0 |  | 0 | 0 | 420 | 40% | 0 | 1 |  | 0 | 0 | 0 | 0 | 0 | 0 | 1 | 266 | [21 empty] | 0
|  |  | 8 | 0 | [43 empty] | 22 | 268 | 268 | 0 |  |  |  | 0 |  |  | 0 |  |  | 0 |  |  |  | 268 | 0 |  |  | 0 |  |  | 0 |  | 0 | 268 | 0 |  | 0 | 0 |  | 0 | 268 | 0 |  | 0 |  | 0 |  | 268 | 0 |  | 0 | 0 | 0 |  | 0 | 0 | 0 | 0 |  | 0 |  | 1 | 0 |  | 0 | 0 | 421 | 40% | 0 | 1 |  | 0 | 0 | 0 | 0 | 0 | 0 | 1 | 267 | [21 empty] | 0
[7 empty] | 0 | [40 empty] | 22 | 269 | 269 | 0 |  |  |  | 0 |  |  | 0 |  |  | 0 |  |  |  | 269 | 0 |  |  | 0 |  |  | 0 |  | 0 | 269 | 0 |  | 0 | 0 |  | 0 | 269 | 0 |  | 0 |  | 0 |  | 269 | 0 |  | 0 | 0 | 0 |  | 0 | 0 | 0 | 0 |  | 0 |  | 1 | 0 |  | 0 | 0 | 422 | 40% | 0 | 1 |  | 0 | 0 | 0 | 0 | 0 | 0 | 1 | 268 | [21 empty] | 0
[10 empty] | 0 | [37 empty] | 22 | 270 | 270 | 0 |  |  |  | 0 |  |  | 0 |  |  | 0 |  |  |  | 270 | 0 |  |  | 0 |  |  | 0 |  | 0 | 270 | 0 |  | 0 | 0 |  | 0 | 270 | 0 |  | 0 |  | 0 |  | 270 | 0 |  | 0 | 0 | 0 |  | 0 | 0 | 0 | 0 |  | 0 |  | 1 | 0 |  | 0 | 0 | 423 | 40% | 0 | 1 |  | 0 | 0 | 0 | 0 | 0 | 0 | 1 | 269 | [21 empty] | 0
[13 empty] | 0 | [6 empty] | 0 |  |  | 1 | [24 empty] | 22 | 271 | 271 | 0 |  |  |  | 0 |  |  | 0 |  |  | 0 |  |  |  | 271 | 0 |  |  | 0 |  |  | 0 |  | 0 | 271 | 0 |  | 0 | 0 |  | 0 | 271 | 0 |  | 0 |  | 0 |  | 271 | 0 |  | 0 | 0 | 0 |  | 0 | 0 | 0 | 0 |  | 0 |  | 1 | 0 |  | 0 | 0 | 424 | 40% | 0 | 1 |  | 0 | 0 | 0 | 0 | 0 | 0 | 1 | 270 | [21 empty] | 0
[48 empty] | 22 | 272 | 272 | 0 |  |  |  | 0 |  |  | 0 |  |  | 0 |  |  |  | 272 | 0 |  |  | 0 |  |  | 0 |  | 0 | 272 | 0 |  | 0 | 0 |  | 0 | 272 | 0 |  | 0 |  | 0 |  | 272 | 0 |  | 0 | 0 | 0 |  | 0 | 0 | 0 | 0 |  | 0 |  | 1 | 0 |  | 0 | 0 | 425 | 40% | 0 | 1 |  | 0 | 0 | 0 | 0 | 0 | 0 | 1 | 271 | [21 empty] | 0
|  |  | 9 | 0 | [43 empty] | 22 | 273 | 273 | 0 |  |  |  | 0 |  |  | 0 |  |  | 0 |  |  |  | 273 | 0 |  |  | 0 |  |  | 0 |  | 0 | 273 | 0 |  | 0 | 0 |  | 0 | 273 | 0 |  | 0 |  | 0 |  | 273 | 0 |  | 0 | 0 | 0 |  | 0 | 0 | 0 | 0 |  | 0 |  | 1 | 0 |  | 0 | 0 | 426 | 40% | 0 | 1 |  | 0 | 0 | 0 | 0 | 0 | 0 | 1 | 272 | [21 empty] | 0
[7 empty] | 0 | [40 empty] | 22 | 274 | 274 | 0 |  |  |  | 0 |  |  | 0 |  |  | 0 |  |  |  | 274 | 0 |  |  | 0 |  |  | 0 |  | 0 | 274 | 0 |  | 0 | 0 |  | 0 | 274 | 0 |  | 0 |  | 0 |  | 274 | 0 |  | 0 | 0 | 0 |  | 0 | 0 | 0 | 0 |  | 0 |  | 1 | 0 |  | 0 | 0 | 427 | 40% | 0 | 1 |  | 0 | 0 | 0 | 0 | 0 | 0 | 1 | 273 | [21 empty] | 0
[10 empty] | 0 | [37 empty] | 22 | 275 | 275 | 0 |  |  |  | 0 |  |  | 0 |  |  | 0 |  |  |  | 275 | 0 |  |  | 0 |  |  | 0 |  | 0 | 275 | 0 |  | 0 | 0 |  | 0 | 275 | 0 |  | 0 |  | 0 |  | 275 | 0 |  | 0 | 0 | 0 |  | 0 | 0 | 0 | 0 |  | 0 |  | 1 | 0 |  | 0 | 0 | 428 | 40% | 0 | 1 |  | 0 | 0 | 0 | 0 | 0 | 0 | 1 | 274 | [21 empty] | 0
[13 empty] | 0 | [6 empty] | 0 |  |  | 1 | [24 empty] | 22 | 276 | 276 | 0 |  |  |  | 0 |  |  | 0 |  |  | 0 |  |  |  | 276 | 0 |  |  | 0 |  |  | 0 |  | 0 | 276 | 0 |  | 0 | 0 |  | 0 | 276 | 0 |  | 0 |  | 0 |  | 276 | 0 |  | 0 | 0 | 0 |  | 0 | 0 | 0 | 0 |  | 0 |  | 1 | 0 |  | 0 | 0 | 429 | 40% | 0 | 1 | 22 | 0 | 0 | 0 | 0 | 0 | 0 | 1 | 275 | [22 empty] | 0
[48 empty] | 23 | 277 | 277 | 0 |  |  |  | 0 |  |  | 0 |  |  | 0 |  |  |  | 277 | 0 |  |  | 0 |  |  | 0 |  | 0 | 277 | 0 |  | 0 | 0 |  | 0 | 277 | 0 |  | 0 |  | 0 |  | 277 | 0 |  | 0 | 0 | 0 |  | 0 | 0 | 0 | 0 | 23 | 0 |  | 1 | 0 |  | 0 | 0 | 430 | 40% | 0 | 1 |  | 0 | 0 | 0 | 0 | 0 | 0 | 1 | 276 | [22 empty] | 0
|  |  | 10 | 0 | [43 empty] | 23 | 278 | 278 | 0 |  |  |  | 0 |  |  | 0 |  |  | 0 |  |  |  | 278 | 0 |  |  | 0 |  |  | 0 |  | 0 | 278 | 0 |  | 0 | 0 |  | 0 | 278 | 0 |  | 0 |  | 0 |  | 278 | 0 |  | 0 | 0 | 0 |  | 0 | 0 | 0 | 0 |  | 0 |  | 1 | 0 |  | 0 | 0 | 431 | 40% | 0 | 1 |  | 0 | 0 | 0 | 0 | 0 | 0 | 1 | 277 | [22 empty] | 0
[7 empty] | 0 | [40 empty] | 23 | 279 | 279 | 0 |  |  |  | 0 |  |  | 0 |  |  | 0 |  |  |  | 279 | 0 |  |  | 0 |  |  | 0 |  | 0 | 279 | 0 |  | 0 | 0 |  | 0 | 279 | 0 |  | 0 |  | 0 |  | 279 | 0 |  | 0 | 0 | 0 |  | 0 | 0 | 0 | 0 |  | 0 |  | 1 | 0 |  | 0 | 0 | 432 | 40% | 0 | 1 |  | 0 | 0 | 0 | 0 | 0 | 0 | 1 | 278 | [22 empty] | 0
[10 empty] | 0 | [37 empty] | 23 | 280 | 280 | 0 |  |  |  | 0 |  |  | 0 |  |  | 0 |  |  |  | 280 | 0 |  |  | 0 |  |  | 0 |  | 0 | 280 | 0 |  | 0 | 0 |  | 0 | 280 | 0 |  | 0 |  | 0 |  | 280 | 0 |  | 0 | 0 | 0 |  | 0 | 0 | 0 | 0 |  | 0 |  | 1 | 0 |  | 0 | 0 | 433 | 40% | 0 | 1 |  | 0 | 0 | 0 | 0 | 0 | 0 | 1 | 279 | [22 empty] | 0
[13 empty] | 0 | [6 empty] | 0 |  |  | 1 | [24 empty] | 23 | 281 | 281 | 0 |  |  |  | 0 |  |  | 0 |  |  | 0 |  |  |  | 281 | 0 |  |  | 0 |  |  | 0 |  | 0 | 281 | 0 |  | 0 | 0 |  | 0 | 281 | 0 |  | 0 |  | 0 |  | 281 | 0 |  | 0 | 0 | 0 |  | 0 | 0 | 0 | 0 |  | 0 |  | 1 | 0 |  | 0 | 0 | 434 | 40% | 0 | 1 |  | 0 | 0 | 0 | 0 | 0 | 0 | 1 | 280 | [22 empty] | 0
[48 empty] | 23 | 282 | 282 | 0 |  |  |  | 0 |  |  | 0 |  |  | 0 |  |  |  | 282 | 0 |  |  | 0 |  |  | 0 |  | 0 | 282 | 0 |  | 0 | 0 |  | 0 | 282 | 0 |  | 0 |  | 0 |  | 282 | 0 |  | 0 | 0 | 0 |  | 0 | 0 | 0 | 0 |  | 0 |  | 1 | 0 |  | 0 | 0 | 435 | 40% | 0 | 1 |  | 0 | 0 | 0 | 0 | 0 | 0 | 1 | 281 | [22 empty] | 0
|  |  | 11 | 0 | [43 empty] | 23 | 283 | 283 | 0 |  |  |  | 0 |  |  | 0 |  |  | 0 |  |  |  | 283 | 0 |  |  | 0 |  |  | 0 |  | 0 | 283 | 0 |  | 0 | 0 |  | 0 | 283 | 0 |  | 0 |  | 0 |  | 283 | 0 |  | 0 | 0 | 0 |  | 0 | 0 | 0 | 0 |  | 0 |  | 1 | 0 |  | 0 | 0 | 436 | 40% | 0 | 1 |  | 0 | 0 | 0 | 0 | 0 | 0 | 1 | 282 | [22 empty] | 0
[7 empty] | 0 | [40 empty] | 23 | 284 | 284 | 0 |  |  |  | 0 |  |  | 0 |  |  | 0 |  |  |  | 284 | 0 |  |  | 0 |  |  | 0 |  | 0 | 284 | 0 |  | 0 | 0 |  | 0 | 284 | 0 |  | 0 |  | 0 |  | 284 | 0 |  | 0 | 0 | 0 |  | 0 | 0 | 0 | 0 |  | 0 |  | 1 | 0 |  | 0 | 0 | 437 | 40% | 0 | 1 |  | 0 | 0 | 0 | 0 | 0 | 0 | 1 | 283 | [22 empty] | 0
[10 empty] | 0 | [37 empty] | 23 | 285 | 285 | 0 |  |  |  | 0 |  |  | 0 |  |  | 0 |  |  |  | 285 | 0 |  |  | 0 |  |  | 0 |  | 0 | 285 | 0 |  | 0 | 0 |  | 0 | 285 | 0 |  | 0 |  | 0 |  | 285 | 0 |  | 0 | 0 | 0 |  | 0 | 0 | 0 | 0 |  | 0 |  | 1 | 0 |  | 0 | 0 | 438 | 40% | 0 | 1 |  | 0 | 0 | 0 | 0 | 0 | 0 | 1 | 284 | [22 empty] | 0
[13 empty] | 0 | [6 empty] | 0 |  |  | 1 | [24 empty] | 23 | 286 | 286 | 0 |  |  |  | 0 |  |  | 0 |  |  | 0 |  |  |  | 286 | 0 |  |  | 0 |  |  | 0 |  | 0 | 286 | 0 |  | 0 | 0 |  | 0 | 286 | 0 |  | 0 |  | 0 |  | 286 | 0 |  | 0 | 0 | 0 |  | 0 | 0 | 0 | 0 |  | 0 |  | 1 | 0 |  | 0 | 0 | 439 | 40% | 0 | 1 |  | 0 | 0 | 0 | 0 | 0 | 0 | 1 | 285 | [22 empty] | 0
[48 empty] | 23 | 287 | 287 | 0 |  |  |  | 0 |  |  | 0 |  |  | 0 |  |  |  | 287 | 0 |  |  | 0 |  |  | 0 |  | 0 | 287 | 0 |  | 0 | 0 |  | 0 | 287 | 0 |  | 0 |  | 0 |  | 287 | 0 |  | 0 | 0 | 0 |  | 0 | 0 | 0 | 0 |  | 0 |  | 1 | 0 |  | 0 | 0 | 440 | 40% | 0 | 1 |  | 0 | 0 | 0 | 0 | 0 | 0 | 1 | 286 | [22 empty] | 0
|  |  | 12 | 0 | [43 empty] | 23 | 288 | 288 | 0 |  |  |  | 0 |  |  | 0 |  |  | 0 |  |  |  | 288 | 0 |  |  | 0 |  |  | 0 |  | 0 | 288 | 0 |  | 0 | 0 |  | 0 | 288 | 0 |  | 0 |  | 0 |  | 288 | 0 |  | 0 | 0 | 0 |  | 0 | 0 | 0 | 0 |  | 0 |  | 1 | 0 |  | 0 | 0 | 441 | 40% | 0 | 1 | 23 | 0 | 0 | 0 | 0 | 0 | 0 | 1 | 287 | [23 empty] | 0
[7 empty] | 0 | [40 empty] | 24 | 289 | 289 | 0 |  |  |  | 0 |  |  | 0 |  |  | 0 |  |  |  | 289 | 0 |  |  | 0 |  |  | 0 |  | 0 | 289 | 0 |  | 0 | 0 |  | 0 | 289 | 0 |  | 0 |  | 0 |  | 289 | 0 |  | 0 | 0 | 0 |  | 0 | 0 | 0 | 0 | 24 | 0 |  | 1 | 0 |  | 0 | 0 | 442 | 40% | 0 | 1 |  | 0 | 0 | 0 | 0 | 0 | 0 | 1 | 288 | [23 empty] | 0
[10 empty] | 0 | [37 empty] | 24 | 290 | 290 | 0 |  |  |  | 0 |  |  | 0 |  |  | 0 |  |  |  | 290 | 0 |  |  | 0 |  |  | 0 |  | 0 | 290 | 0 |  | 0 | 0 |  | 0 | 290 | 0 |  | 0 |  | 0 |  | 290 | 0 |  | 0 | 0 | 0 |  | 0 | 0 | 0 | 0 |  | 0 |  | 1 | 0 |  | 0 | 0 | 443 | 40% | 0 | 1 |  | 0 | 0 | 0 | 0 | 0 | 0 | 1 | 289 | [23 empty] | 0
[13 empty] | 0 | [6 empty] | 0 |  |  | 1 | [24 empty] | 24 | 291 | 291 | 0 |  |  |  | 0 |  |  | 0 |  |  | 0 |  |  |  | 291 | 0 |  |  | 0 |  |  | 0 |  | 0 | 291 | 0 |  | 0 | 0 |  | 0 | 291 | 0 |  | 0 |  | 0 |  | 291 | 0 |  | 0 | 0 | 0 |  | 0 | 0 | 0 | 0 |  | 0 |  | 1 | 0 |  | 0 | 0 | 444 | 40% | 0 | 1 |  | 0 | 0 | 0 | 0 | 0 | 0 | 1 | 290 | [23 empty] | 0
[48 empty] | 24 | 292 | 292 | 0 |  |  |  | 0 |  |  | 0 |  |  | 0 |  |  |  | 292 | 0 |  |  | 0 |  |  | 0 |  | 0 | 292 | 0 |  | 0 | 0 |  | 0 | 292 | 0 |  | 0 |  | 0 |  | 292 | 0 |  | 0 | 0 | 0 |  | 0 | 0 | 0 | 0 |  | 0 |  | 1 | 0 |  | 0 | 0 | 445 | 40% | 0 | 1 |  | 0 | 0 | 0 | 0 | 0 | 0 | 1 | 291 | [23 empty] | 0
|  |  | 13 | 0 | [43 empty] | 24 | 293 | 293 | 0 |  |  |  | 0 |  |  | 0 |  |  | 0 |  |  |  | 293 | 0 |  |  | 0 |  |  | 0 |  | 0 | 293 | 0 |  | 0 | 0 |  | 0 | 293 | 0 |  | 0 |  | 0 |  | 293 | 0 |  | 0 | 0 | 0 |  | 0 | 0 | 0 | 0 |  | 0 |  | 1 | 0 |  | 0 | 0 | 446 | 40% | 0 | 1 |  | 0 | 0 | 0 | 0 | 0 | 0 | 1 | 292 | [23 empty] | 0
[7 empty] | 0 | [40 empty] | 24 | 294 | 294 | 0 |  |  |  | 0 |  |  | 0 |  |  | 0 |  |  |  | 294 | 0 |  |  | 0 |  |  | 0 |  | 0 | 294 | 0 |  | 0 | 0 |  | 0 | 294 | 0 |  | 0 |  | 0 |  | 294 | 0 |  | 0 | 0 | 0 |  | 0 | 0 | 0 | 0 |  | 0 |  | 1 | 0 |  | 0 | 0 | 447 | 40% | 0 | 1 |  | 0 | 0 | 0 | 0 | 0 | 0 | 1 | 293 | [23 empty] | 0
[10 empty] | 0 | [37 empty] | 24 | 295 | 295 | 0 |  |  |  | 0 |  |  | 0 |  |  | 0 |  |  |  | 295 | 0 |  |  | 0 |  |  | 0 |  | 0 | 295 | 0 |  | 0 | 0 |  | 0 | 295 | 0 |  | 0 |  | 0 |  | 295 | 0 |  | 0 | 0 | 0 |  | 0 | 0 | 0 | 0 |  | 0 |  | 1 | 0 |  | 0 | 0 | 448 | 40% | 0 | 1 |  | 0 | 0 | 0 | 0 | 0 | 0 | 1 | 294 | [23 empty] | 0
[13 empty] | 0 | [6 empty] | 0 |  |  | 1 | [24 empty] | 24 | 296 | 296 | 0 |  |  |  | 0 |  |  | 0 |  |  | 0 |  |  |  | 296 | 0 |  |  | 0 |  |  | 0 |  | 0 | 296 | 0 |  | 0 | 0 |  | 0 | 296 | 0 |  | 0 |  | 0 |  | 296 | 0 |  | 0 | 0 | 0 |  | 0 | 0 | 0 | 0 |  | 0 |  | 1 | 0 |  | 0 | 0 | 449 | 40% | 0 | 1 |  | 0 | 0 | 0 | 0 | 0 | 0 | 1 | 295 | [23 empty] | 0
[48 empty] | 24 | 297 | 297 | 0 |  |  |  | 0 |  |  | 0 |  |  | 0 |  |  |  | 297 | 0 |  |  | 0 |  |  | 0 |  | 0 | 297 | 0 |  | 0 | 0 |  | 0 | 297 | 0 |  | 0 |  | 0 |  | 297 | 0 |  | 0 | 0 | 0 |  | 0 | 0 | 0 | 0 |  | 0 |  | 1 | 0 |  | 0 | 0 | 450 | 40% | 0 | 1 |  | 0 | 0 | 0 | 0 | 0 | 0 | 1 | 296 | [23 empty] | 0
|  |  | 14 | 0 | [43 empty] | 24 | 298 | 298 | 0 |  |  |  | 0 |  |  | 0 |  |  | 0 |  |  |  | 298 | 0 |  |  | 0 |  |  | 0 |  | 0 | 298 | 0 |  | 0 | 0 |  | 0 | 298 | 0 |  | 0 |  | 0 |  | 298 | 0 |  | 0 | 0 | 0 |  | 0 | 0 | 0 | 0 |  | 0 |  | 1 | 0 |  | 0 | 0 | 451 | 40% | 0 | 1 |  | 0 | 0 | 0 | 0 | 0 | 0 | 1 | 297 | [23 empty] | 0
[7 empty] | 0 | [40 empty] | 24 | 299 | 299 | 0 |  |  |  | 0 |  |  | 0 |  |  | 0 |  |  |  | 299 | 0 |  |  | 0 |  |  | 0 |  | 0 | 299 | 0 |  | 0 | 0 |  | 0 | 299 | 0 |  | 0 |  | 0 |  | 299 | 0 |  | 0 | 0 | 0 |  | 0 | 0 | 0 | 0 |  | 0 |  | 1 | 0 |  | 0 | 0 | 452 | 40% | 0 | 1 |  | 0 | 0 | 0 | 0 | 0 | 0 | 1 | 298 | [23 empty] | 0
[10 empty] | 0 | [37 empty] | 24 | 300 | 300 | 0 |  |  |  | 0 |  |  | 0 |  |  | 0 |  |  |  | 300 | 0 |  |  | 0 |  |  | 0 |  | 0 | 300 | 0 |  | 0 | 0 |  | 0 | 300 | 0 |  | 0 |  | 0 |  | 300 | 0 |  | 0 | 0 | 0 |  | 0 | 0 | 0 | 0 |  | 0 |  | 1 | 0 |  | 0 | 0 | 453 | 40% | 0 | 1 | 24 | 0 | 0 | 0 | 0 | 0 | 0 | 1 | 299 | [24 empty] | 0
[13 empty] | 0 | [6 empty] | 0 |  |  | 1 | [24 empty] | 25 | 301 | 301 | 0 |  |  |  | 0 |  |  | 0 |  |  | 0 |  |  |  | 301 | 0 |  |  | 0 |  |  | 0 |  | 0 | 301 | 0 |  | 0 | 0 |  | 0 | 301 | 0 |  | 0 |  | 0 |  | 301 | 0 |  | 0 | 0 | 0 |  | 0 | 0 | 0 | 0 | 25 | 0 |  | 1 | 0 |  | 0 | 0 | 454 | 40% | 0 | 1 |  | 0 | 0 | 0 | 0 | 0 | 0 | 1 | 300 | [24 empty] | 0
[48 empty] | 25 | 302 | 302 | 0 |  |  |  | 0 |  |  | 0 |  |  | 0 |  |  |  | 302 | 0 |  |  | 0 |  |  | 0 |  | 0 | 302 | 0 |  | 0 | 0 |  | 0 | 302 | 0 |  | 0 |  | 0 |  | 302 | 0 |  | 0 | 0 | 0 |  | 0 | 0 | 0 | 0 |  | 0 |  | 1 | 0 |  | 0 | 0 | 455 | 40% | 0 | 1 |  | 0 | 0 | 0 | 0 | 0 | 0 | 1 | 301 | [24 empty] | 0
|  |  | 15 | 0 | [43 empty] | 25 | 303 | 303 | 0 |  |  |  | 0 |  |  | 0 |  |  | 0 |  |  |  | 303 | 0 |  |  | 0 |  |  | 0 |  | 0 | 303 | 0 |  | 0 | 0 |  | 0 | 303 | 0 |  | 0 |  | 0 |  | 303 | 0 |  | 0 | 0 | 0 |  | 0 | 0 | 0 | 0 |  | 0 |  | 1 | 0 |  | 0 | 0 | 456 | 40% | 0 | 1 |  | 0 | 0 | 0 | 0 | 0 | 0 | 1 | 302 | [24 empty] | 0
[7 empty] | 0 | [40 empty] | 25 | 304 | 304 | 0 |  |  |  | 0 |  |  | 0 |  |  | 0 |  |  |  | 304 | 0 |  |  | 0 |  |  | 0 |  | 0 | 304 | 0 |  | 0 | 0 |  | 0 | 304 | 0 |  | 0 |  | 0 |  | 304 | 0 |  | 0 | 0 | 0 |  | 0 | 0 | 0 | 0 |  | 0 |  | 1 | 0 |  | 0 | 0 | 457 | 40% | 0 | 1 |  | 0 | 0 | 0 | 0 | 0 | 0 | 1 | 303 | [24 empty] | 0
[10 empty] | 0 | [37 empty] | 25 | 305 | 305 | 0 |  |  |  | 0 |  |  | 0 |  |  | 0 |  |  |  | 305 | 0 |  |  | 0 |  |  | 0 |  | 0 | 305 | 0 |  | 0 | 0 |  | 0 | 305 | 0 |  | 0 |  | 0 |  | 305 | 0 |  | 0 | 0 | 0 |  | 0 | 0 | 0 | 0 |  | 0 |  | 1 | 0 |  | 0 | 0 | 458 | 40% | 0 | 1 |  | 0 | 0 | 0 | 0 | 0 | 0 | 1 | 304 | [24 empty] | 0
[13 empty] | 0 | [6 empty] | 0 |  |  | 1 | [24 empty] | 25 | 306 | 306 | 0 |  |  |  | 0 |  |  | 0 |  |  | 0 |  |  |  | 306 | 0 |  |  | 0 |  |  | 0 |  | 0 | 306 | 0 |  | 0 | 0 |  | 0 | 306 | 0 |  | 0 |  | 0 |  | 306 | 0 |  | 0 | 0 | 0 |  | 0 | 0 | 0 | 0 |  | 0 |  | 1 | 0 |  | 0 | 0 | 459 | 40% | 0 | 1 |  | 0 | 0 | 0 | 0 | 0 | 0 | 1 | 305 | [24 empty] | 0
[48 empty] | 25 | 307 | 307 | 0 |  |  |  | 0 |  |  | 0 |  |  | 0 |  |  |  | 307 | 0 |  |  | 0 |  |  | 0 |  | 0 | 307 | 0 |  | 0 | 0 |  | 0 | 307 | 0 |  | 0 |  | 0 |  | 307 | 0 |  | 0 | 0 | 0 |  | 0 | 0 | 0 | 0 |  | 0 |  | 1 | 0 |  | 0 | 0 | 460 | 40% | 0 | 1 |  | 0 | 0 | 0 | 0 | 0 | 0 | 1 | 306 | [24 empty] | 0
|  |  | 16 | 0 | [43 empty] | 25 | 308 | 308 | 0 |  |  |  | 0 |  |  | 0 |  |  | 0 |  |  |  | 308 | 0 |  |  | 0 |  |  | 0 |  | 0 | 308 | 0 |  | 0 | 0 |  | 0 | 308 | 0 |  | 0 |  | 0 |  | 308 | 0 |  | 0 | 0 | 0 |  | 0 | 0 | 0 | 0 |  | 0 |  | 1 | 0 |  | 0 | 0 | 461 | 40% | 0 | 1 |  | 0 | 0 | 0 | 0 | 0 | 0 | 1 | 307 | [24 empty] | 0
[7 empty] | 0 | [40 empty] | 25 | 309 | 309 | 0 |  |  |  | 0 |  |  | 0 |  |  | 0 |  |  |  | 309 | 0 |  |  | 0 |  |  | 0 |  | 0 | 309 | 0 |  | 0 | 0 |  | 0 | 309 | 0 |  | 0 |  | 0 |  | 309 | 0 |  | 0 | 0 | 0 |  | 0 | 0 | 0 | 0 |  | 0 |  | 1 | 0 |  | 0 | 0 | 462 | 40% | 0 | 1 |  | 0 | 0 | 0 | 0 | 0 | 0 | 1 | 308 | [24 empty] | 0
[10 empty] | 0 | [37 empty] | 25 | 310 | 310 | 0 |  |  |  | 0 |  |  | 0 |  |  | 0 |  |  |  | 310 | 0 |  |  | 0 |  |  | 0 |  | 0 | 310 | 0 |  | 0 | 0 |  | 0 | 310 | 0 |  | 0 |  | 0 |  | 310 | 0 |  | 0 | 0 | 0 |  | 0 | 0 | 0 | 0 |  | 0 |  | 1 | 0 |  | 0 | 0 | 463 | 40% | 0 | 1 |  | 0 | 0 | 0 | 0 | 0 | 0 | 1 | 309 | [24 empty] | 0
[13 empty] | 0 | [6 empty] | 0 |  |  | 1 | [24 empty] | 25 | 311 | 311 | 0 |  |  |  | 0 |  |  | 0 |  |  | 0 |  |  |  | 311 | 0 |  |  | 0 |  |  | 0 |  | 0 | 311 | 0 |  | 0 | 0 |  | 0 | 311 | 0 |  | 0 |  | 0 |  | 311 | 0 |  | 0 | 0 | 0 |  | 0 | 0 | 0 | 0 |  | 0 |  | 1 | 0 |  | 0 | 0 | 464 | 40% | 0 | 1 |  | 0 | 0 | 0 | 0 | 0 | 0 | 1 | 310 | [24 empty] | 0
[48 empty] | 25 | 312 | 312 | 0 |  |  |  | 0 |  |  | 0 |  |  | 0 |  |  |  | 312 | 0 |  |  | 0 |  |  | 0 |  | 0 | 312 | 0 |  | 0 | 0 |  | 0 | 312 | 0 |  | 0 |  | 0 |  | 312 | 0 |  | 0 | 0 | 0 |  | 0 | 0 | 0 | 0 |  | 0 |  | 1 | 0 |  | 0 | 0 | 465 | 40% | 0 | 1 | 25 | 0 | 0 | 0 | 0 | 0 | 0 | 1 | 311 | [25 empty] | 0
|  |  | 17 | 0 | [114 empty] | 1 | 312 | [25 empty] | 0
[7 empty] | 0 | [111 empty] | 1 | 313 | [25 empty] | 0
[10 empty] | 0 | [108 empty] | 1 | 314 | [25 empty] | 0
[13 empty] | 0 | [6 empty] | 0 |  |  | 1 | [95 empty] | 1 | 315 | [25 empty] | 0
[119 empty] | 1 | 316 | [25 empty] | 0
|  |  | 18 | 0 | [114 empty] | 1 | 317 | [25 empty] | 0
[7 empty] | 0 | [111 empty] | 1 | 318 | [25 empty] | 0
[10 empty] | 0 | [108 empty] | 1 | 319 | [25 empty] | 0
[13 empty] | 0 | [6 empty] | 0 |  |  | 1 | [95 empty] | 1 | 320 | [25 empty] | 0
[119 empty] | 1 | 321 | [25 empty] | 0
|  |  | 19 | 0 | [114 empty] | 1 | 322 | [25 empty] | 0
0
0
[13 empty] | 0 | [6 empty] | 0 |  |  | 1
|  |  | 20 | 0
0
0
[13 empty] | 0 | [6 empty] | 0 |  |  | 1
|  |  | 21 | 0
0
0
[13 empty] | 0 | [6 empty] | 0 |  |  | 0
|  |  | 22 | 0
0
0
[13 empty] | 0 | [6 empty] | 0 |  |  | 0
|  |  | 23 | 0
0
0
[13 empty] | 0 | [6 empty] | 0 |  |  | 0
|  |  | 24 | 0
0
0
[13 empty] | 0 | [6 empty] | 0 |  |  | 0
|  |  | 25 | 0
0
0
[13 empty] | 0 | [6 empty] | 0 |  |  | 0
20
Daten zur Amortisationsrechnung
[5 empty] | Rückfluss |  |  |  | Kontoentwicklung |  |  |  |  | Eigenmittel |  |  | Amortisationsdauer |  |  |  | Hilfstabelle: Grafik Amortisationsdauer: | [16 empty] | Hilfstabelle
[5 empty] | unverändert | [8 empty] | rückfluss | [6 empty] | Jahr |  |  | fremd |  |  |  |  | eigen | [5 empty] | Rückfluss |  |  | fremd
|  |  | Invest |  | 0 |  |  |  | 0 |  |  |  |  | 0 |  |  | 1 |  |  |  | Inv. | 0 |  |  |  |  | 0 | [6 empty] | 0
|  |  | 0 |  | 0 |  |  |  | 0 |  |  |  |  | 0 |  |  | 0.91667 |  |  |  | Hj. | 0 |  |  |  |  | 0 | [6 empty] | 0 |  |  |  | 0
|  |  | 1 |  | 0 |  |  |  | 0 |  |  |  |  | 0 |  |  | 0 |  |  |  | 1 | 0 |  |  |  |  | 0 | [6 empty] | 0 |  |  |  | 0
|  |  | 2 |  | 0 |  |  |  | 0 |  |  |  |  | 0 |  |  | 0 |  |  |  | 2 | 0 |  |  |  |  | 0 | [6 empty] | 0 |  |  |  | 0
|  |  | 3 |  | 0 |  |  |  | 0 |  |  |  |  | 0 |  |  | 0 |  |  |  | 3 | 0 |  |  |  |  | 0 | [6 empty] | 0 |  |  |  | 0
|  |  | 4 |  | 0 |  |  |  | 0 |  |  |  |  | 0 |  |  | 0 |  |  |  | 4 | 0 |  |  |  |  | 0 | [6 empty] | 0 |  |  |  | 0
|  |  | 5 |  | 0 |  |  |  | 0 |  |  |  |  | 0 |  |  | 0 |  |  |  | 5 | 0 |  |  |  |  | 0 | [6 empty] | 0 |  |  |  | 0
|  |  | 6 |  | 0 |  |  |  | 0 |  |  |  |  | 0 |  |  | 0 |  |  |  | 6 | 0 |  |  |  |  | 0 | [6 empty] | 0 |  |  |  | 0
|  |  | 7 |  | 0 |  |  |  | 0 |  |  |  |  | 0 |  |  | 0 |  |  |  | 7 | 0 |  |  |  |  | 0 | [6 empty] | 0 |  |  |  | 0
|  |  | 8 |  | 0 |  |  |  | 0 |  |  |  |  | 0 |  |  | 0 |  |  |  | 8 | 0 |  |  |  |  | 0 | [6 empty] | 0 |  |  |  | 0
|  |  | 9 |  | 0 |  |  |  | 0 |  |  |  |  | 0 |  |  | 0 |  |  |  | 9 | 0 |  |  |  |  | 0 | [6 empty] | 0 |  |  |  | 0
|  |  | 10 |  | 0 |  |  |  | 0 |  |  |  |  | 0 |  |  | 0 |  |  |  | 10 | 0 |  |  |  |  | 0 | [6 empty] | 0 |  |  |  | 0
|  |  | 11 |  | 0 |  |  |  | 0 |  |  |  |  | 0 |  |  | 0 |  |  |  | 11 | 0 |  |  |  |  | 0 | [6 empty] | 0 |  |  |  | 0
|  |  | 12 |  | 0 |  |  |  | 0 |  |  |  |  | 0 |  |  | 0 |  |  |  | 12 | 0 |  |  |  |  | 0 | [6 empty] | 0 |  |  |  | 0
|  |  | 13 |  | 0 |  |  |  | 0 |  |  |  |  | 0 |  |  | 0 |  |  |  | 13 | 0 |  |  |  |  | 0 | [6 empty] | 0 |  |  |  | 0
|  |  | 14 |  | 0 |  |  |  | 0 |  |  |  |  | 0 |  |  | 0 |  |  |  | 14 | 0 |  |  |  |  | 0 | [6 empty] | 0 |  |  |  | 0
|  |  | 15 |  | 0 |  |  |  | 0 |  |  |  |  | 0 |  |  | 0 |  |  |  | 15 | 0 |  |  |  |  | 0 | [6 empty] | 0 |  |  |  | 0
|  |  | 16 |  | 0 |  |  |  | 0 |  |  |  |  | 0 |  |  | 0 |  |  |  | 16 | 0 |  |  |  |  | 0 | [6 empty] | 0 |  |  |  | 0
|  |  | 17 |  | 0 |  |  |  | 0 |  |  |  |  | 0 |  |  | 0 |  |  |  | 17 | 0 |  |  |  |  | 0 | [6 empty] | 0 |  |  |  | 0
|  |  | 18 |  | 0 |  |  |  | 0 |  |  |  |  | 0 |  |  | 0 |  |  |  | 18 | 0 |  |  |  |  | 0 | [6 empty] | 0 |  |  |  | 0
|  |  | 19 |  | 0 |  |  |  | 0 |  |  |  |  | 0 |  |  | 0 |  |  |  | 19 | 0 |  |  |  |  | 0 | [6 empty] | 0 |  |  |  | 0
|  |  | 20 |  | 0 |  |  |  | 0 |  |  |  |  | 0 |  |  | 0 |  |  |  | 20 | 0 |  |  |  |  | 0 | [6 empty] | 0 |  |  |  | 0 |  |  |  | 0
|  |  | 21 |  | 0 |  |  |  | 0 |  |  |  |  | 0 |  |  | 0 |  |  |  | 21 | 0 |  |  |  |  | 0 | [6 empty] | 0 |  |  |  | 0 |  |  |  | 0
|  |  | 22 |  | 0 |  |  |  | 0 |  |  |  |  | 0 |  |  | 0 |  |  |  | 22 | 0 |  |  |  |  | 0 | [6 empty] | 0 |  |  |  | 0 |  |  |  | 0
|  |  | 23 |  | 0 |  |  |  | 0 |  |  |  |  | 0 |  |  | 0 |  |  |  | 23 | 0 |  |  |  |  | 0 | [6 empty] | 0 |  |  |  | 0 |  |  |  | 0
|  |  | 24 |  | 0 |  |  |  | 0 |  |  |  |  | 0 |  |  | 0 |  |  |  | 24 | 0 |  |  |  |  | 0 | [6 empty] | 0 |  |  |  | 0 |  |  |  | 0
|  |  | 25 |  | 0 |  |  |  | 0 |  |  |  |  | 0 |  |  | 0 |  |  |  | 25 | 0 |  |  |  |  | 0 | [6 empty] | 0 |  |  |  | 0 |  |  |  | 0
0
|  |  | Summe Fremdmittel: | [5 empty] | 0
Hinweis: 31.07.2022
Das Osterpaket (2022) und das EEG 2023 bringen einige grundlegende Neuregelungen (Gesetz zu Sofortmaßnahmen für einen beschleunigten Ausbau der erneuerbaren Energien; Veröffentlichung 28.07.2022 BGBl 2022; Teil I Nr. 28; S. 1237 ff). Hier einige wichtige Regelungen (nicht abschließende Aufzählung; die vollständigen Regelungen entnehmen Sie bitte den einschlägigen Gesetzestexten)
- Vergütungssätze: Die Vergütungssätze/anzulegenden Werte werden in vielen Fällen angehoben.
Künftig gibt es differenzierte Vergütungssätze für Volleinspeisungsanlagen, Eigenverbrauchsanlagen sowie Freilandanlagen.
Für das 2. Halbjahr 2022 gibt es eine Übergangsregelung, zum 1.1.2023 soll das EEG 2023 in Kraft treten. Die Vergütungssätze sollen bis Januar 2024 festgeschrieben werden, danach sind nach derzeitigen Informationen Absenkungen im halbjährigen Turnus um 1% vorgesehen. (siehe EEG 2023 - derzeit liegt noch kein verabschiedeter Gesetzestext vor !) - §48 Abs. 5:
Die Beschränkung der Vergütung für Dach-/Fassaden-Anlagen zwischen 300 bis 750 kWp wird zwischen 08/22 bis 12/22 von 50% auf 80% abgehoben. Im EEG 2023 soll diese Beschränkung ersatzlos wegfallen. - §22 Abs. 2:
Das EEG 2023 sieht zum 01.01.2023 voraussichltich eine Anhebung der Grenze der nicht ausschreibungspflichtigen Anlagengröße von 750 auf 1.000 kWp vor.
- EEG-Umlage:
Die EEG-Umlage wird vom 01.07.22 bis 31.12.22 auf 0 Cent/kWh abgesenkt (Gesetz zur Absenkung der Kostenbelastung durch die
EEG-Umlage ... vom 23.05.2022). Im EEG 2023 soll die EEG-Umlage vollständig entfallen.
Achtung: Die in dieser Anwendung/Berechnung verwendeten Anzulegenden Werte/Vergütungssätze wurden am 28.07.2022 mit dem "Gesetz zu Sofortmaßnahmen für einen beschleunigten Ausbau der erneuerbaren Energien" im Bundesgesetzblatt Jahrgang 2022; Teil I Nr. 28; S. 1237 ff veröffentlicht und sind zum 29.07.2022 in Kraft getreten. Sämtliche Neuregelungen gelten unter Vorbehalt der beihilferechtlichen Genehmigung durch die Europäische Komission !!!
Freiflächenanlagen und Sonstige Anlagen: Die Anzulegenden Werte werden nach jetztigem Stand erst mit dem EEG 2023 neu geregelt. Im Programm wird davon ausgegangen, dass die anzulegenden Werte für Freiflächenanlagen und Sonstige Anlagen im Zeitraum August 2022 bis Dezember 2022 gemäß EEG 2021 weiter der Degression unterliegen.
Eine Gewähr für die Vollständigkeit und Richtigkeit der verwendeten Anzulegenden Werte/Vergütungen kann ausdrücklich nicht übernommen werden! Bitte prüfen Sie die gültige Rechtslage. Die Nutzung der beiliegende Software /Berechnung erfolgt ausdrücklich auf eigene Gefahr !

## Aktueller_Stand_EEG_2021
[7 empty] | EEG 2023 (ab 30.08.2022) |  | Osterpaket / EEG 2023 (ab 30.08.2022) |  | EEG 2021 (ab 01/2021) |  |  |  | EEG 2017 (ab 01/2017) |  |  |  | EEG 2017 (bis 31.21.2018; vor Sonderkürzungen durch Energiesammelgesetz) | EEG 2014 (gültig von 08/2014 bis 12/2016) | [10 empty] | EEG 2012 (von 04/2012 bis 07/2014)
Angaben ohne Gewähr | [5 empty] | Zurück | Aktueller Stand der Vergütungen nach Osterpaket / EEG 2023 |  | Aktueller Stand der Vergütungen nach Osterpaket / EEG 2023 |  | Aktueller Stand der Vergütungen nach EEG 2021 |  |  |  | Aktueller Stand der Vergütungen nach EEG 2017 |  |  |  |  | Aktueller Stand der PV-Vergütungen nach EEG + EEG 2014 (NEU)
- bitte prüfen Sie die Aussagen anhand der Original-Gesetzestexte | [14 empty] | (einschließlich Sonderkürzungen durch das Energiesammelgesetz)
[7 empty] | Quelle: | https://www.bundesnetzagentur.de/DE/Fachthemen/ElektrizitaetundGas/ErneuerbareEnergien/EEG_Foerderung/start.html | Quelle: | https://www.bundesnetzagentur.de/DE/Fachthemen/ElektrizitaetundGas/ErneuerbareEnergien/EEG_Foerderung/start.html | Quelle: | https://www.bundesnetzagentur.de/DE/Sachgebiete/ElektrizitaetundGas/Unternehmen_Institutionen/ErneuerbareEnergien/ZahlenDatenInformationen/EEG_Registerdaten/EEG_Registerdaten_node.html |  |  | Quelle: | https://www.bundesnetzagentur.de/DE/Sachgebiete/ElektrizitaetundGas/Unternehmen_Institutionen/ErneuerbareEnergien/ZahlenDatenInformationen/EEG_Registerdaten/EEG_Registerdaten_node.html | [10 empty] | Quelle: | Bundesgesetzblatt BGBl. 2014, Teil 1, Nr. 33, S. 1066 ff |  | weitere Info´s unter:
Ausschreibungspflicht: | [6 empty] | Stand: ab 01.01.2023 |  | Stand: ab 30.07.2022 |  | Stand: 01.08.2022 |  | https://www.solarwirtschaft.de/eeg.html | (BSW-Seite) | Stand: 31.10.2020 |  | https://www.solarwirtschaft.de/eeg.html | (BSW-Seite) |  |  | EEG 2014
[7 empty] | Download: 21.02.2024 |  | Download: 04.01.2023 |  | Download: 02.08.2022 | [9 empty] | Berechnung der neuen Vergütungssätze für Strom aus solarer Strahlungsenergie | [8 empty] | BMU |  | http://www.erneuerbare-energien.de/erneuerbare_energien/pv-novelle_2012/doc/48542.php
| §22 Abs.3 | PV-Anlagen, die größer als 1.000 kWp sind unterliegen der Ausschreibungs- | [27 empty] | BMU |  | http://www.bmu.de/erneuerbare_energien/downloads/doc/48898.php
|  | pflicht (§22; Wettbewerbliche Ermittlung der Marktprämie) | [18 empty] | Das EEG 2014 bringt auch der Photovoltaik einen grundlegenden Systemwechsel ! | [8 empty] | Clearingstelle EEG |  | http://www.clearingstelle-eeg.de/fotovoltaik/
| Ausnahme: | Für Bürgerenergiegesellschaften gilt eine Grenze von 6.000 kWp (6 MWp) | [18 empty] | Prinzipiell werden künftig Anlagen zur Erzeugung regenerativen Stroms nach dem Marktprämienmodell | [8 empty] | Bundesnetzagentur |  | http://www.bundesnetzagentur.de/cln_1931/DE/Sachgebiete/ElektrizitaetGas/ErneuerbareEnergienGesetz/VerguetungssaetzePVAnlagen/VerguetungssaetzePhotovoltaik_Basepage.html?nn=135464
|  | (§22 Abs. 3 in V. § 22b) | [18 empty] | gefördert. In der Photovoltaik gibt es jedoch für "kleine Anlagen" eine Ausnahmeregelung, die den | [8 empty] | BSW |  | http://www.solarwirtschaft.de/unsere-themen/erneuerbare-energien-gesetz
| §37 Abs. 3 | Max. Ausschreibungsgröße = 20.000 kWp (20 MW) | [18 empty] | Betrieb dieser "kleinen Anlagen" in altgewohnter Weise ermöglicht. "Kleine Anlagen" haben auch künftig
| Ausnahme: | Für das Jahr 2023 gilt eine max. Ausschreibungsgrenze von 100 GWp | [18 empty] | Anspruch auf eine "feste Einspeisevergütung". Allerdings wird künftig für eigen verbrauchten Strom
|  | (nach EnSiG) | [18 empty] | eine anteilige EEG-Umlage fällig.
[27 empty] | Quelle: | http://www.bundesnetzagentur.de/cln_1931/DE/Sachgebiete/ElektrizitaetundGas/Unternehmen_Institutionen/ErneuerbareEnergien/Photovoltaik/DatenMeldgn_EEG-VergSaetze/DatenMeldgn_EEG-VergSaetze_node.html
Anlagen mit Anspruch auf Marktprämie und Pflicht zur Direktvermarktung: | [20 empty] | Hinweis: Nachfolgend werden nur einige die wichtigsten Neuerungen des EEG 2014 erläutert, die | [6 empty] | Stand: 31.03.2016
[21 empty] | im Zusammenhang mit der Nutzung des Programms bekannt sein sollten. | [7 empty] | Stand: 30.09.2016
| §19 Abs.1 Ziff.1 | Anspruch auf Marktprämie nach §20 | [18 empty] | Die nachfolgenden Erläuterungen können jedoch eine eigene Lektüre des EEG 2014 nicht ersetzen ! | [6 empty] | Neue Vergütungssätze des EEG 2014 ab 01.08.2014:
| §20 | Voraussetzungen: Direktvermarktung, Fernsteuerbarkeit | [18 empty] | Wir raten jedem Nutzer des Programms, die Regelungen selbst dem Originaltext des EEG 2014
| §22 | Anspruch haben nur Anlagen bis max. 1.000 kWp | [18 empty] | zu entnehmen. | [9 empty] | Alte Vergütungssätze:
|  | (diese sind von der Ausschreibungspflicht ausgenommen) | [28 empty] | Vergütungssätze in Cent/kWh mit Degression und Rundung
| §23 | Berechnungsbasis für Marktprämie = "Anzulegender Wert" | [28 empty] | ab dem 01.04.2012 bis 31.07.2014
| § 23a | Berechnung nach Anlage 1 | [18 empty] | Wie hoch ist künftig die Vergütung?
| § 48 Abs. 5 | Bei Dach- und Fassadenanlagen größer 300 bis 750 kWp wird | [18 empty] | Der "anzulegende Wert" gilt für das Marktprämienmodell am 01.08.2014 | [9 empty] | Inbetriebnahme | Anlagen nach § 32 Abs. 2 EEG (Dachanlagen) |  |  |  | Anlagen nach § 32 Abs. 1 EEG
|  | der Anspruch auf Marktprämie auf 50% der erzeugten Strom- | [29 empty] | bis 10 KWp | bis 40 kWp | bis 1 MWp | bis 10 MWp | bis 10 MWp
|  | menge begrenzt. Gilt nicht für Freilandanlagen ! | [18 empty] | § 51 Abs.1 | Anzulegender Wert für PV-Anlagen bis 10 MW |  |  | 9.23 | Cent/kWh
|  | ab 29.07.2022 Erhöhung auf 80% ! | [18 empty] | § 51 Abs.2 | Anzulegender Wert für PV-Anlagen in, an und auf Gebäuden: | [8 empty] | ab 01.04.2012 | 19.5 | 18.5 | 16.5 | 13.5 | 13.5
| §100 Abs. 9 | Begrenzung nach §48 Abs.5 gültig ab IB 01.04.2021 (Übergangsregelung) | [20 empty] | bis einschließlich 10 kWp |  | 13.15 | Cent/kWh |  |  |  |  | Degression |  |  | 1%
[23 empty] | bis einschließlich 40 kWp |  | 12.8 | Cent/kWh |  |  |  |  | ab 01.05.2012 | 19.305 | 18.315 | 16.335 | 13.365 | 13.365
Anlagen mit Anspruch auf feste Einspeisevergütung: | [22 empty] | bis einschließlich 1.000 kWp |  | 11.49 | Cent/kWh |  |  |  |  | Rundung | 19.305 | 18.315 | 16.335 | 13.365 | 13.365
[23 empty] | bis einschließlich 10.000 kWp |  | 9.23 | Cent/kWh |  |  |  |  | Degression |  |  | 1%
| §19 Abs.1 Ziff.2 | Anspruch auf Einspeisevergütung nach §21 | [28 empty] | ab 01.06.2012 | 19.112 | 18.1319 | 16.1716 | 13.2314 | 13.2314
| §21 | Anspruch auf Einspeisevergütung nur für Anlagen bis 100 kWp. | [28 empty] | Rundung | 19.112 | 18.1319 | 16.1716 | 13.2314 | 13.2314
|  | Ablieferungspflicht des Stroms an den Netzbetreiber; Ausnahme: Eigenverbrauch | [28 empty] | Degression |  |  | 1%
|  | keine Teilnahme am Regelenergiemarkt | [18 empty] | Anspruch auf Einspeisevergütung für "kleine Anlagen" | [9 empty] | ab 01.07.2012 | 18.9208 | 17.9505 | 16.0099 | 13.099 | 13.099
| §21 / §53 | Einspeisevergütung = Anzulegender Wert abzügl. 0,4 Cent/kWh | [18 empty] | Für PV-Anlagen, die nach altem Muster eine Einspeisevergütung erhalten möchten | [9 empty] | Rundung | 18.9208 | 17.9505 | 16.0099 | 13.099 | 13.099
[21 empty] | gibt es eine besondere Regelung im EEG 2014, | [9 empty] | Degression |  |  | 1%
EEG-Umlage abgeschafft | [20 empty] | ("altes Muster" = Anlagen mit Eigenverbrauch + Einspeisung mit Einspeisevergütung) | [9 empty] | ab 01.08.2012 | 18.7316 | 17.771 | 15.8498 | 12.968 | 12.968
[31 empty] | Rundung | 18.7316 | 17.771 | 15.8498 | 12.968 | 12.968
| Mit dem "Gesetz zur Absenkung der Kostenbelastung durch die EEG-Umlage |  |  |  |  | (NEU) | [14 empty] | § 37 Abs.1 | Anspruch auf Einspeisevergütung für "kleine Anlagen" | [8 empty] | Degression |  |  | 1%
| und zur Weitergabe dieser Absenkung an die Letztverbraucher" vom 23.05.2022; | [19 empty] | § 37 Abs.2 | "kleine Anlagen" = |  | bis höchsten 500 kW |  | vor 01.01.2016 |  |  |  |  | ab 01.09.2012 | 18.5443 | 17.5933 | 15.6913 | 12.8384 | 12.8384
| (BGBl 2022; Teil I Nr. 17; S. 747 f) wurde die EEG-Umlage zum 01.07.2022 faktisch abgeschafft. | [22 empty] | bis höchsten 100 kW |  | nach 31.12.2015 |  |  |  |  | Rundung | 18.5443 | 17.5933 | 15.6913 | 12.8384 | 12.8384
| Im EEG 2023 wurden alle einschlägigen Paragraphen zur EEG-Umlage gestrichen. | [19 empty] | § 37 Abs.3 Ziff. 2 | Abzugsbetrag von den anzulegenden Werten nach § 51 (Solare Strahlungsenergie) | [8 empty] | Degression |  |  | 1%
[22 empty] | Abzugsbetrag = |  |  | 0,4 Cent/Kilowattstunde | [5 empty] | ab 01.10.2012 | 18.3589 | 17.4174 | 15.5344 | 12.71 | 12.71
| §61b | Für eigen verbrauchten Strom (Eigenversorgung) ist EEG-Umlage | [28 empty] | Rundung | 18.3589 | 17.4174 | 15.5344 | 12.71 | 12.71
|  | zu entrichten. | [18 empty] | D.h. wer eine "kleine Anlage" baut und betreibt (klein = max. 500 kWp bis 31.12.2015; danach nur noch
|  | Im Grundsatz ist eine 100% EEG-Umlage zu entrichten. | [18 empty] | max. 100 kWp) kann weiterhin die Einspeisevergütung verlangen. | [9 empty] | Degression |  |  | 2.5%
|  | Befreiungstatbestände siehe §61a bis 61g; 61l und 69b (EEG 2021) | [28 empty] | ab 01.11.2012 | 17.8999 | 16.9819 | 15.1461 | 12.3922 | 12.3922
| §61b Abs. 2 | Anlagen bis 30 kWp sind von der EEG-Umlage befreit. | [28 empty] | Rundung | 17.8999 | 16.9819 | 15.1461 | 12.3922 | 12.3922
|  | Die Befreiung gilt für max. 30.000 kWh eigen verbrauchten Stroms | [28 empty] | Degression |  |  | 2.5%
| §3 Ziff. 19 | In Fällen, in denen "Personenidendität" im Sinne von §3, Ziff. 19, | [18 empty] | Höhe der Einspeisevergütung | [9 empty] | ab 01.12.2012 | 17.4524 | 16.5574 | 14.7674 | 12.0824 | 12.0824
| §61b Abs. 1 | EEG 2021 besteht, vermindert sich die zu entrichtende | [18 empty] | Allerdings muss zur Berechnung der Einspeisevergütung am 01.08.2014 vom "anzulegenden Wert" (§51) | [9 empty] | Rundung | 17.4524 | 16.5574 | 14.7674 | 12.0824 | 12.0824
|  | EEG-Umlage auf 40% (§61b Abs. 1) | [18 empty] | ein Abzugsbetrag (§37) abgezogen werden. | [9 empty] | Degression |  |  | 2.5%
[21 empty] | Der Abzug ist mit 0,4 Cent/kWh =(0,004 €/kWh) für alle Größenklassen, die Anpsruch auf Einspeisevergütung | [9 empty] | ab 01.01.2013 | 17.0161 | 16.1435 | 14.3982 | 11.7804 | 11.7804
Anzulegende Werte / Vergütungssätze | [20 empty] | geltend machen können (max. 500 kWp bis 31.12.2015 / max. 100 kWp ab 01.01.2016), festgelegt. | [9 empty] | Rundung | 17.0161 | 16.1435 | 14.3982 | 11.7804 | 11.7804
| §48 | Solare Strahlungsenergie (siehe Tabelle rechts) | [18 empty] | Beispiel: Berechnung der Einspeisevergütung für eine Anlage < 10 kWp , Inbetriebnahme im August 2014: | [9 empty] | Degression |  |  | 2.2%
| §49 | Absenkung/Erhöhung der anzulegenden Werte | [18 empty] | "Anzulegender Wert" (§51) - "Abzugsbetrag" (§37 Abs.3 Satz 2) = "Einspeisevergütung" (§31 Abs. 1) | [9 empty] | ab 01.02.2013 | 16.6417 | 15.7883 | 14.0815 | 11.5212 | 11.5212
|  | ab 01. Febraur 2024 um 1% | [18 empty] | 0,1315 €/kWh - 0,0040 €/kWh) = 0,1275 €/kWh | [9 empty] | Rundung | 16.6417 | 15.7883 | 14.0815 | 11.5212 | 11.5212
|  | Intervall alle 6 Monate(jeweils 1. Februar und 1. August) | [28 empty] | Degression |  |  | 2.2%
[31 empty] | ab 01.03.2013 | 16.2756 | 15.441 | 13.7717 | 11.2677 | 11.2677
| Mit dem "Gesetz zu Sofortmaßnahmen für einen beschleunigten Ausbau der erneuerbaren | [29 empty] | Rundung | 16.2756 | 15.441 | 13.7717 | 11.2677 | 11.2677
| Energien"; Veröffentlichung 28.07.2022 BGBl 2022; Teil I Nr. 28; S. 1237 ff | [19 empty] | EEG-Umlage für den Eigenverbrauch: | [9 empty] | Degression |  |  | 2.2%
| gelten für Dach- und Fassadenanlagen abweichend von §48 Abs. 2 folgende | [19 empty] | Grundsatz § 61 EEG:Wer künftig PV-Strom selbst verbraucht muss für den eigen verbrauchten Strom EEG- | [9 empty] | ab 01.04.2013 | 15.9175 | 15.1013 | 13.4687 | 11.0198 | 11.0198
| anzulegende Werte (Inkrafttreten ab 29.07.2022): | [19 empty] | Umlage abführen (i.d.R. gültig für Neuanlagen mit Inbetriebnahme nach 01.08.2014; Ausnahmen siehe EEG 2014) | [9 empty] | Rundung | 15.9175 | 15.1013 | 13.4687 | 11.0198 | 11.0198
| §100; Ziff. d) |  |  | anzulegender | Einspeise- | [15 empty] | 2 wichtige Ausnahmen zu dieser Regel: | [9 empty] | Degression |  |  | 1.8%
|  |  |  | Wert | vergütung | [15 empty] | > Anlagen bis 10 kWp sind ausgenommen, befreit sind allerdings max. 10.000 kWh (10 MWh) selbst verbrauchten Stroms. | [9 empty] | ab 01.05.2013 | 15.631 | 14.8294 | 13.2263 | 10.8215 | 10.8215
| Eigenverbrauchsanlagen |  | bis 10 kWp | 8,6 ct/kWh | 8,2 ct/kWh | (NEU) | [14 empty] | > Bestandsanlagen mir Inbetriebnahme vor 01.08.2014 (mit gewissen Einschränkungen) | [9 empty] | Rundung | 15.631 | 14.8294 | 13.2263 | 10.8215 | 10.8215
|  |  | bis 40 kWp | 7,5 ct/kWh | 7,1 ct/kWh | [25 empty] | Degression |  |  | 1.8%
|  |  | bis 750 kWp | 6,2 ct/kWh | 5,8 ct/kWh | [15 empty] | Anteilige oder volle EEG-Umlage ? | [9 empty] | ab 01.06.2013 | 15.3497 | 14.5625 | 12.9882 | 10.6267 | 10.6267
[21 empty] | Wird der selbst produzierte Strom eigen verbraucht (Anlagenbetreiber und Letztverbraucher sind identisch), | [9 empty] | Rundung | 15.3497 | 14.5625 | 12.9882 | 10.6267 | 10.6267
| Erhöhung der anzulegenden Werte bei Volleinspeiseanlagen: | [19 empty] | fällt eine reduzierte EEG-Umlage an. Sind Anlagenbetreiber und Letztverbraucher nicht identisch, muss | [9 empty] | Degression |  |  | 1.8%
|  |  | bis 10 kWp | + 4,8 ct/kWh |  | (NEU) | [14 empty] | die volle EEG-Umlage bezahlt werden.
|  |  | bis 40 kWp | + 3,8 ct/kWh | [26 empty] | ab 01.07.2013 | 15.0734 | 14.3004 | 12.7544 | 10.4354 | 10.4354
|  |  | bis 100 kWp | + 5,1 ct/kWh | [16 empty] | Fundstellen im Gesetz: | [9 empty] | Rundung | 15.0734 | 14.3004 | 12.7544 | 10.4354 | 10.4354
|  |  | bis 300 kWp | + 3,2 ct/kWh | [16 empty] | § 5 |  | Begriffsbestimmungen
[21 empty] | § 61 Abs.1 |  | EEG-Umlage für Letztverbraucher und Eigenversorger kann verlangt werden | [7 empty] | Degression |  |  | 1.8%
| Die monatliche Absenkung entfällt für den Zeitraum 29.07.22 bis 31.12.22 |  |  |  |  | (NEU) | [14 empty] | § 61 Abs.1 Ziff.1 |  | 30% EEG-Umlage von 1.07.2014 bis 31.12.2015 | [7 empty] | ab 01.08.2013 | 14.8021 | 14.043 | 12.5248 | 10.2476 | 10.2476
[21 empty] | § 61 Abs.1 Ziff.2 |  | 35% EEG-Umlage von 1.01.2016 bis 31.12.2016 | [7 empty] | Rundung | 14.8021 | 14.043 | 12.5248 | 10.2476 | 10.2476
[21 empty] | § 61 Abs.1 Ziff.3 |  | 40% EEG-Umlage ab 1.01.2017 | [7 empty] | Degression |  |  | 1.8%
[21 empty] | § 61 Abs.2 Ziff. 4 |  | Befreiung von der EEG-Umlage bei Anlagen bis 10 kWp; | [7 empty] | ab 01.09.2013 | 14.5356 | 13.7902 | 12.2994 | 10.0631 | 10.0631
[23 empty] | max. für 10.000 kWh eigen verbrauchten Stroms | [7 empty] | Rundung | 14.5356 | 13.7902 | 12.2994 | 10.0631 | 10.0631
[21 empty] | § 61 Abs.3 |  | Befreiung von der EEG-Umlage bei Bestandsanlagen | [7 empty] | Degression |  |  | 1.8%
[23 empty] | mit Inbetriebnahme von 1.08.2014 | [7 empty] | ab 01.10.2013 | 14.274 | 13.542 | 12.078 | 9.882 | 9.882
[31 empty] | Rundung | 14.274 | 13.542 | 12.078 | 9.882 | 9.882
Wichtige Regelungen des EEG 2014 für Photovoltaik im Überblick
[21 empty] | Die Liste erhebt keine Anspruch auf Vollständigkeit. Eigene Recherchen im EEG 2014 sind zwingend anzuraten. | [9 empty] | Degression |  |  | 1.4%
[31 empty] | ab 01.11.2013 | 14.0741 | 13.3524 | 11.9089 | 9.7436 | 9.7436
[21 empty] | § 19 Abs. 1 Ziff.2: | Förderanspruch für Strom - Anspruch auf Einspeisevergütung nach § 37 (und § 38) | [8 empty] | Rundung | 14.0741 | 13.3524 | 11.9089 | 9.7436 | 9.7436
[31 empty] | Degression |  |  | 1.4%
[21 empty] | § 22 | Förderbeginn und -dauer: 20 Jahre + Inbetriebnahmejahr | [8 empty] | ab 01.12.2013 | 13.8771 | 13.1655 | 11.7422 | 9.6072 | 9.6072
[31 empty] | Rundung | 13.8771 | 13.1655 | 11.7422 | 9.6072 | 9.6072
[21 empty] | § 23 Abs. 2 Ziff. 1 | Berechnung der Förderung - anteilig nach der installierten Leistung der Anlage im | [8 empty] | Degression |  |  | 1.4%
[22 empty] | Verhältnis zu dem jeweils anzulegenden Schwellenwert | [8 empty] | ab 01.01.2014 | 13.6828 | 12.9811 | 11.5778 | 9.4727 | 9.4727
[31 empty] | Rundung | 13.6828 | 12.9811 | 11.5778 | 9.4727 | 9.4727
[21 empty] | § 31 Abs.1 | Zielkorridor = 2.400 bis 2.600 MW
[21 empty] | § 31 Abs.2 | monatliche Degression = 0,5%; Beginn ab 1. September 2014 | [8 empty] | Degression |  |  | 1%
[22 empty] | Anpassung alle 3 Monate zum 1.1.; 1.4.; 1.7.; 1.10 | [8 empty] | ab 01.02.2014 | 13.546 | 12.8513 | 11.462 | 9.378 | 9.378
[21 empty] | § 31 Abs.3 | Erhöhung der Degression bei Abweichen vom Zubaukorridor auf: | [8 empty] | Rundung | 13.546 | 12.8513 | 11.462 | 9.378 | 9.378
[23 empty] | um bis + 900 MW |  | 1% | [5 empty] | Degression |  |  | 1%
[23 empty] | um mehr als + 900 MW |  | 1.4% | [5 empty] | ab 01.03.2014 | 13.4105 | 12.7228 | 11.3474 | 9.2842 | 9.2842
[23 empty] | um mehr als + 1900 MW |  | 1.8% | [5 empty] | Rundung | 13.4105 | 12.7228 | 11.3474 | 9.2842 | 9.2842
[23 empty] | um mehr als + 2900 MW |  | 2.2% | [5 empty] | Degression |  |  | 1%
[23 empty] | um mehr als + 3900 MW |  | 2.5% | [5 empty] | ab 01.04.2014 | 13.2764 | 12.5956 | 11.2339 | 9.1914 | 9.1914
[23 empty] | um mehr als + 4900 MW |  | 2.8% | [5 empty] | Rundung | 13.2764 | 12.5956 | 11.2339 | 9.1914 | 9.1914
[21 empty] | § 31 Abs.4 | Absenkung der Degression bei Abweichen vom Zubaukorridor auf:
[23 empty] | um bis - 900 MW |  | 0.25% | [5 empty] | Degression |  |  | 1%
[23 empty] | um mehr als - 900 MW |  | 0% | [5 empty] | ab 01.05.2014 | 13.1437 | 12.4696 | 11.1216 | 9.0995 | 9.0995
[23 empty] | um mehr als - 1400 MW |  | 1.5% | (einmalig zu Quartalsbeginn) |  |  |  |  | Rundung | 13.1437 | 12.4696 | 11.1216 | 9.0995 | 9.0995
[21 empty] | § 31 Abs.5 | Bezugszeitraum - 1 Jahr (13. Monat vorher bis 1 Monat vorher) | [8 empty] | Degression |  |  | 1%
[21 empty] | § 31 Abs.6 | Max. Zubaugrenze - 52.000 MW | [8 empty] | ab 01.06.2014 | 13.0122 | 12.3449 | 11.0104 | 9.0085 | 9.0085
[31 empty] | Rundung | 13.0122 | 12.3449 | 11.0104 | 9.0085 | 9.0085
[21 empty] | § 37 Abs.1 | Anspruch auf Einspeisevergütung für "kleine Anlagen" | [8 empty] | Degression |  |  | 1%
[21 empty] | § 37 Abs.2 | "kleine Anlagen" = |  | bis höchsten 500 kW |  | vor 01.01.2016 |  |  |  |  | ab 01.07.2014 | 12.8821 | 12.2215 | 10.9002 | 8.9184 | 8.9184
[24 empty] | bis höchsten 100 kW |  | nach 31.12.2015 |  |  |  |  | Rundung | 12.8821 | 12.2215 | 10.9002 | 8.9184 | 8.9184
[21 empty] | § 37 Abs.3 Ziff. 2 | Abzugsbetrag von den anzulegenden Werten nach § 51 (Solare Strahlungsenergie)
[22 empty] | Abzugsbetrag = |  |  | 0,4 Cent/Kilowattstunde
[21 empty] | § 51 Abs.1 | Anzulegender Wert bis 10 MW |  |  | 9.23 | Cent/kWh
[21 empty] | § 51 Abs.2 | In, an und auf Gebäuden:
[23 empty] | bis einschließlich 10 kWp |  | 13.15 | Cent/kWh
[23 empty] | bis einschließlich 40 kWp |  | 12.8 | Cent/kWh
[23 empty] | bis einschließlich 1.000 kWp |  | 11.49 | Cent/kWh
[23 empty] | bis einschließlich 10.000 kWp |  | 9.23 | Cent/kWh
[21 empty] | § 51 Abs.3 | Außenbereichsregelung
[21 empty] | § 61 Abs.1 | EEG-Umlage für Letztverbraucher und Eigenversorger kann verlangt werden
[21 empty] | § 61 Abs.1 Ziff.1 |  | 30% EEG-Umlage von 1.07.2014 bis 31.12.2015
[21 empty] | § 61 Abs.1 Ziff.2 |  | 35% EEG-Umlage von 1.01.2016 bis 31.12.2016
[21 empty] | § 61 Abs.1 Ziff.3 |  | 40% EEG-Umlage ab 1.01.2017
[21 empty] | § 61 Abs.2 Ziff. 4 | Befreiung von der EEG-Umlage bei Anlagen bis 10 kWp; max. 10.000 kWh
[21 empty] | § 61 Abs.3 | Befreiung von der EEG-Umlage bei Bestandsanlagen mit Inbetriebnahme von 1.08.2014
?
?

## Artikel_Energiewende
Zurück | Seite 1 | Seite 2 | Seite 3 | Seite 4 | Seite 5 | Seite 6 | Seite 7 | Seite 8 | Seite 9 | Seite 10
Navigation:
Seite 1
Seite 2
Seite 3
Seite 4
Seite 5
Seite 6
Seite 7
Seite 8
Seite 9
Seite 10

## Vergütungen
1 | 2 | 3 | 4 | 5 | 6 | 7 | 8 | 9 | 10 | 11 | 12 | 13 | 14 | 15 | 16 | 17 | 18 | 19 | 20 | 21 | 22 | 23 | 24 | 25 | 26 | 27 | 28 | 29 | 30 | 31 | 32 | 33 | 34 | 35 | 36 | 37 | 38 | 39 | 40 | 41 | 42 | 43 | 44 | 45 | 46 | 47 | 48 | 49 | 50 | 51 | 52 | 53 | 54 | 55 |  | 58 | 59 | 60 | 61 | 62 | 63 | 64 | 65 | 66 | 67 | 68 | 69 | 70 | 71 | 72 | 73 | 74 | 75 | 76 | 77 | 78 | 79 | 80
|  | Einspeisevergütungen Photovoltaik nach EEG | [18 empty] | >>>>>> Zurück <<<<<<<< | [19 empty] | 1= Konversionsanlage= Freiland
2= Freilandanlage
|  | Quellen: | Gesetz für den Vorrang für Erneuerbare Energien Erneuerbare - Energien - Gesetz (EEG) | [37 empty] | 3= Dachanlage
|  |  | ab 01.08.2014: Gesetz für den Ausbau Erneuerbare Energien (Erneuerbare - Energien - Gesetz, EEG 2014), (BGBl. Teil 1 Nr. 33/2014; S. 1066 ff), ab 01.01.2017 (EEG 2017) | [37 empty] | 4= Dachanlage im Außenbereich
lfd. Nr. | Monat | Zeitraum | Anlagen "an oder auf einem Gebäude" (Dachanlage / Fassadenanlage 1) | [14 empty] | Freilandanlage |  |  |  | Konversions- |  |  |  | Eigenstromverbrauch 4) | [13 empty] | Auschreibungspflicht ? |  |  |  | EEG 2021 / 2023
|  | bis März 2012 | 0 bis 30 kWp |  |  | 30 bis 100 kWp |  |  | 100 - 1000 kWp |  |  | üb. 1000 kWp 2) | [9 empty] | flächenanlage 3) | [7 empty] | 0 bis 30 kWp |  | 30 bis 100 kWp |  | 100 bis 500 kWp | [5 empty] | Anl.größe | Anl.typ |  |  | EEG 300-750 kWp |  | EEG-Umlage
|  | ab 01.04. 2012 5) | 0 bis 10 kWp |  |  | 10 kWp - 40 kWp |  |  | 40 kWp - 1 MW |  |  | 1 MW bis 10 MW | [5 empty] | max. 10 MW | [7 empty] | max. Anl.- | Wertansatz | Kürzung d. | Kürzung d. | (rechnerische) |  | (rechnerische) |  | (rechnerische) |  |  | Hilfstabelle |  |  | kWp | (intern) |  |  | max. | % | kWp | kWh
|  | ab 01.01.2017 7) | 0 bis 10 kWp |  |  | 10 kWp - 40 kWp |  |  | 40 kWp - 750 kWp |  |  | --- | [5 empty] | bis 750 kWp
|  | ab 01.01.2021 8) | 0 bis 10 kWp |  |  | 10 kWp - 40 kWp |  |  | 40 kWp - 750 kWp |  |  | --- | [5 empty] | bis 750 kWp
|  | ab 01.08.2022 9) | 0 | 10 | kWp | 10 | 100 | kWp | 100 | 300 | kWp |  | 0 | kWp |  |  |  | 0 | 300 | kWp
|  |  | Volleinspeisungsanlage |  |  | Volleinspeisungsanlage |  |  | Volleinspeisungsanlage | [8 empty] | Volleinspeisungsanlage
|  | ab 01.01.2023 10) | 0 | 10 | kWp | 10 | 100 | kWp | 100 | 400 | kWp | 400 | 1000 | kWp |  |  |  | 0 | 1000 | kWp
|  |  | Volleinspeisungsanlage |  |  | Volleinspeisungsanlage |  |  | Volleinspeisungsanlage |  |  | Volleinspeisungsanlage | [5 empty] | Volleinspeisungsanlage
|  |  | Degr. |  | Vergütung | Degr. |  | Vergütung | Degr. |  | Vergütung | Degr. |  | Vergütung |  |  |  | Degr. |  | Vergütung |  | Degr. | Vergütung |  |  | größe | Eigenstrom | Vergütung | Vergütung | Vergütung |  | Vergütung |  | Vergütung |  |  | max. EEG-Vergütung | [6 empty] | 10000 | 100 | 10 | 10000
|  |  | in % |  | in €/kWh | in % |  | in €/kWh | in % |  | in €/kWh | in % |  | in €/kWh |  |  |  | in % |  | in €/kWh |  | in % | in €/kWh |  |  | in kWp | in €/kWp | 30 | 30 | 30 | 30 | 30 | 30 | 30 | 30 |  | 0 - 10 kWp | 10-1000 kWp | [5 empty] | 10000 | 100 | 10 | 10000
1 |  | 2004 |  |  | 0.574 |  |  | 0.546 |  |  | 0.54 |  |  | 0.54 | [5 empty] | 0.457 |  |  | 0.457 |  |  | 0 | [17 empty] | 10000 | 100 | 10 | 10000
2 |  | 2005 | 5% |  | 0.5453 | 5% |  | 0.5187 | 5% |  | 0.513 | 5% |  | 0.513 |  |  |  | 5% |  | 0.4342 |  | 5% | 0.4342 |  |  | 0 | [17 empty] | 10000 | 100 | 10 | 10000
3 |  | 2006 | 5% |  | 0.518 | 5% |  | 0.4928 | 5% |  | 0.4874 | 5% |  | 0.4874 |  |  |  | 6.5% |  | 0.406 |  | 6.5% | 0.406 |  |  | 0 | [17 empty] | 10000 | 100 | 10 | 10000
4 |  | 2007 | 5% |  | 0.4921 | 5% |  | 0.4682 | 5% |  | 0.463 | 5% |  | 0.463 |  |  |  | 6.5% |  | 0.3796 |  | 6.5% | 0.3796 |  |  | 0 | [17 empty] | 10000 | 100 | 10 | 10000
5 |  | 2008 | 5% |  | 0.4675 | 5% |  | 0.4448 | 5% |  | 0.4399 | 5% |  | 0.4399 |  |  |  | 6.5% |  | 0.3549 |  | 6.5% | 0.3549 |  |  | 0 | [17 empty] | 10000 | 100 | 10 | 10000
6 |  | 2009 | 8% |  | 0.4301 | 8% |  | 0.4091 | 10% |  | 0.3958 | 25% |  | 0.33 |  |  |  | 10% |  | 0.3194 |  | 10% | 0.3194 |  |  | 30 | 0.2 | -0.18 | -0.18 | 0.2501 | 0.2501 | [12 empty] | 10000 | 100 | 10 | 10000
7 |  | 2010 (Jan. - Jun.) | 9% |  | 0.3914 | 9% |  | 0.3723 | 11% |  | 0.3523 | 11% |  | 0.2937 |  |  |  | 11% |  | 0.2843 |  | 11% | 0.2843 |  |  | 30 | 0.2 | -0.1638 | -0.1638 | 0.2276 | 0.2276 | [12 empty] | 10000 | 100 | 10 | 10000
8 |  | 2010 (Jul. - Sep.) | 13% |  | 0.3405 | 13% |  | 0.3239 | 13% |  | 0.3065 | 13% |  | 0.2555 |  |  |  | 12% |  | 0.2502 |  | 8% | 0.2616 |  |  | 500 | 0.2 | -0.1638 | -0.12 | 0.1767 | 0.2205 | 0.1601 | 0.2039 | 0.1427 | 0.1865 | [8 empty] | 10000 | 100 | 10 | 10000
9 |  | 2010 (Okt. - Dez.) | 3% |  | 0.3303 | 3% |  | 0.3142 | 3% |  | 0.2973 | 3% |  | 0.2478 |  |  |  | 3% |  | 0.2427 |  | 3% | 0.2538 |  |  | 500 | 0.2 | -0.1638 | -0.12 | 0.1665 | 0.2103 | 0.1504 | 0.1942 | 0.1335 | 0.1773 | [8 empty] | 10000 | 100 | 10 | 10000
10 |  | 2011 (Jan. - Jun.) | 13% |  | 0.2874 | 13% |  | 0.2733 | 13% |  | 0.2586 | 13% |  | 0.2156 |  |  |  | 13% |  | 0.2111 |  | 13% | 0.2207 |  |  | 500 | 0.2 | -0.1638 | -0.12 | 0.1236 | 0.1674 | 0.1095 | 0.1533 | 0.0948 | 0.1386 | [8 empty] | 10000 | 100 | 10 | 10000
11 |  | 2011 (Jul. - Dez.) | 0% |  | 0.2874 | 0% |  | 0.2733 | 0% |  | 0.2586 | 0% |  | 0.2156 |  |  |  | 0% |  | 0.2111 |  | 0% | 0.2207 |  |  | 500 | 0.2 | -0.1638 | -0.12 | 0.1236 | 0.1674 | 0.1095 | 0.1533 | 0.0948 | 0.1386 | [8 empty] | 10000 | 100 | 10 | 10000
12 |  | 2012 (Jan. - März) | 15% |  | 0.2443 | 15% |  | 0.2323 | 15% |  | 0.2198 | 15% |  | 0.1833 |  |  |  | 15% |  | 0.1794 |  | 15% | 0.1876 |  |  | 500 | 0.2 | -0.1638 | -0.12 | 0.0805 | 0.1243 | 0.0685 | 0.1123 | 0.056 | 0.0998 | [8 empty] | 10000 | 100 | 10 | 10000
|  | ab 01.04. 2012 5) | 0 bis 10 kWp |  |  | 10 kWp - 40 kWp |  |  | 40 kWp - 1 MW |  |  | 1 MW bis 10 MW | [5 empty] | max. 10 MW
13 | 4 | Apr 2012 (ab 01.04.) |  |  | 0.195 |  |  | 0.185 |  |  | 0.165 |  |  | 0.135 | [5 empty] | 0.135 |  |  |  |  | 10000 | 10000 | 0.2 | [9 empty] | 100 | 90 | [5 empty] | 10000 | 100 | 10 | 10000 |  | 10 |  | 40 |  | 1000 |  | 10000
14 | 5 | Mai 2012 (ab 01.05.) | 1% |  | 0.1931 | 1% |  | 0.1832 | 1% |  | 0.1634 | 1% |  | 0.1337 |  |  |  | 1% |  | 0.1337 |  |  |  |  | 10000 | 10000 | 0.2 | [9 empty] | 100 | 90 | [5 empty] | 10000 | 100 | 10 | 10000 |  | 10 |  | 40 |  | 1000 |  | 10000
15 | 6 | Jun 2012 (ab 01.06.) | 1% |  | 0.1911 | 1% |  | 0.1813 | 1% |  | 0.1617 | 1% |  | 0.1323 |  |  |  | 1% |  | 0.1323 |  |  |  |  | 10000 | 10000 | 0.2 | [9 empty] | 100 | 90 | [5 empty] | 10000 | 100 | 10 | 10000 |  | 10 |  | 40 |  | 1000 |  | 10000
16 | 7 | Jul 2012 (ab 01.07.) | 1% |  | 0.1892 | 1% |  | 0.1795 | 1% |  | 0.1601 | 1% |  | 0.131 |  |  |  | 1% |  | 0.131 |  |  |  |  | 10000 | 10000 | 0.2 | [9 empty] | 100 | 90 | [5 empty] | 10000 | 100 | 10 | 10000 |  | 10 |  | 40 |  | 1000 |  | 10000
17 | 8 | Aug 2012 (ab 01.08.) | 1% |  | 0.1873 | 1% |  | 0.1777 | 1% |  | 0.1585 | 1% |  | 0.1297 |  |  |  | 1% |  | 0.1297 |  |  |  |  | 10000 | 10000 | 0.2 | [9 empty] | 100 | 90 | [5 empty] | 10000 | 100 | 10 | 10000 |  | 10 |  | 40 |  | 1000 |  | 10000
18 | 9 | Sep 2012 (ab 01.09.) | 1% |  | 0.1854 | 1% |  | 0.1759 | 1% |  | 0.1569 | 1% |  | 0.1284 |  |  |  | 1% |  | 0.1284 |  |  |  |  | 10000 | 10000 | 0.2 | [9 empty] | 100 | 90 | [5 empty] | 10000 | 100 | 10 | 10000 |  | 10 |  | 40 |  | 1000 |  | 10000
19 | 10 | Okt 2012 (ab 01.10.) | 1% |  | 0.1836 | 1% |  | 0.1742 | 1% |  | 0.1553 | 1% |  | 0.1271 |  |  |  | 1% |  | 0.1271 |  |  |  |  | 10000 | 10000 | 0.2 | [9 empty] | 100 | 90 | [5 empty] | 10000 | 100 | 10 | 10000 |  | 10 |  | 40 |  | 1000 |  | 10000
20 | 11 | Nov 2012 (ab 01.11.) | 2.5% |  | 0.179 | 2.5% |  | 0.1698 | 2.5% |  | 0.1515 | 2.5% |  | 0.1239 |  |  |  | 2.5% |  | 0.1239 |  |  |  |  | 10000 | 10000 | 0.2 | [9 empty] | 100 | 90 | [5 empty] | 10000 | 100 | 10 | 10000 |  | 10 |  | 40 |  | 1000 |  | 10000
21 | 12 | Dez 2012 (ab 01.12.) | 2.5% |  | 0.1745 | 2.5% |  | 0.1656 | 2.5% |  | 0.1477 | 2.5% |  | 0.1208 |  |  |  | 2.5% |  | 0.1208 |  |  |  |  | 10000 | 10000 | 0.2 | [9 empty] | 100 | 90 | [5 empty] | 10000 | 100 | 10 | 10000 |  | 10 |  | 40 |  | 1000 |  | 10000
22 | 1 | Jan 2013 (ab 01.01.) | 2.5% |  | 0.1702 | 2.5% |  | 0.1614 | 2.5% |  | 0.144 | 2.5% |  | 0.1178 |  |  |  | 2.5% |  | 0.1178 |  |  |  |  | 10000 | 10000 | 0.2 | [9 empty] | 100 | 90 | [5 empty] | 10000 | 100 | 10 | 10000 |  | 10 |  | 40 |  | 1000 |  | 10000
23 | 2 | Feb 2013 (ab 01.02.) | 2.2% |  | 0.1664 | 2.2% |  | 0.1579 | 2.2% |  | 0.1408 | 2.2% |  | 0.1152 |  |  |  | 2.2% |  | 0.1152 |  |  |  |  | 10000 | 10000 | 0.2 | [9 empty] | 100 | 90 | [5 empty] | 10000 | 100 | 10 | 10000 |  | 10 |  | 40 |  | 1000 |  | 10000
24 | 3 | Mrz 2013 (ab 01.03.) | 2.2% |  | 0.1628 | 2.2% |  | 0.1544 | 2.2% |  | 0.1377 | 2.2% |  | 0.1127 |  |  |  | 2.2% |  | 0.1127 |  |  |  |  | 10000 | 10000 | 0.2 | [9 empty] | 100 | 90 | [5 empty] | 10000 | 100 | 10 | 10000 |  | 10 |  | 40 |  | 1000 |  | 10000
25 | 4 | Apr 2013 (ab 01.04.) | 2.2% |  | 0.1592 | 2.2% |  | 0.151 | 2.2% |  | 0.1347 | 2.2% |  | 0.1102 |  |  |  | 2.2% |  | 0.1102 |  |  |  |  | 10000 | 10000 | 0.2 | [9 empty] | 100 | 90 | [5 empty] | 10000 | 100 | 10 | 10000 |  | 10 |  | 40 |  | 1000 |  | 10000
26 | 5 | Mai 2013 (ab 01.05.) | 1.8% |  | 0.1563 | 1.8% |  | 0.1483 | 1.8% |  | 0.1323 | 1.8% |  | 0.1082 |  |  |  | 1.8% |  | 0.1082 |  |  |  |  | 10000 | 10000 | 0.2 | [9 empty] | 100 | 90 | [5 empty] | 10000 | 100 | 10 | 10000 |  | 10 |  | 40 |  | 1000 |  | 10000
27 | 6 | Jun 2013 (ab 01.06.) | 1.8% |  | 0.1535 | 1.8% |  | 0.1456 | 1.8% |  | 0.1299 | 1.8% |  | 0.1063 |  |  |  | 1.8% |  | 0.1063 |  |  |  |  | 10000 | 10000 | 0.2 | [9 empty] | 100 | 90 | [5 empty] | 10000 | 100 | 10 | 10000 |  | 10 |  | 40 |  | 1000 |  | 10000
28 | 7 | Jul 2013 (ab 01.07.) | 1.8% |  | 0.1507 | 1.8% |  | 0.143 | 1.8% |  | 0.1275 | 1.8% |  | 0.1044 |  |  |  | 1.8% |  | 0.1044 |  |  |  |  | 10000 | 10000 | 0.2 | [9 empty] | 100 | 90 | [5 empty] | 10000 | 100 | 10 | 10000 |  | 10 |  | 40 |  | 1000 |  | 10000
29 | 8 | Aug 2013 (ab 01.08.) | 1.8% |  | 0.148 | 1.8% |  | 0.1404 | 1.8% |  | 0.1252 | 1.8% |  | 0.1025 |  |  |  | 1.8% |  | 0.1025 |  |  |  |  | 10000 | 10000 | 0.2 | [9 empty] | 100 | 90 | [5 empty] | 10000 | 100 | 10 | 10000 |  | 10 |  | 40 |  | 1000 |  | 10000
30 | 9 | Sep 2013 (ab 01.09.) | 1.8% |  | 0.1454 | 1.8% |  | 0.1379 | 1.8% |  | 0.123 | 1.8% |  | 0.1006 |  |  |  | 1.8% |  | 0.1006 |  |  |  |  | 10000 | 10000 | 0.2 | [9 empty] | 100 | 90 | [5 empty] | 10000 | 100 | 10 | 10000 |  | 10 |  | 40 |  | 1000 |  | 10000
31 | 10 | Okt 2013 (ab 01.10.) | 1.8% |  | 0.1427 | 1.8% |  | 0.1354 | 1.8% |  | 0.1208 | 1.8% |  | 0.0988 |  |  |  | 1.8% |  | 0.0988 |  |  |  |  | 10000 | 10000 | 0.2 | [9 empty] | 100 | 90 | [5 empty] | 10000 | 100 | 10 | 10000 |  | 10 |  | 40 |  | 1000 |  | 10000
32 | 11 | Nov 2013 (ab 01.11.) | 1.4% |  | 0.1407 | 1.4% |  | 0.1335 | 1.4% |  | 0.1191 | 1.4% |  | 0.0974 |  |  |  | 1.4% |  | 0.0974 |  |  |  |  | 10000 | 10000 | 0.2 | [9 empty] | 100 | 90 | [5 empty] | 10000 | 100 | 10 | 10000 |  | 10 |  | 40 |  | 1000 |  | 10000
33 | 12 | Dez 2013 (ab 01.12.) | 1.4% |  | 0.1388 | 1.4% |  | 0.1317 | 1.4% |  | 0.1174 | 1.4% |  | 0.0961 |  |  |  | 1.4% |  | 0.0961 |  |  |  |  | 10000 | 10000 | 0.2 | [9 empty] | 100 | 90 | [5 empty] | 10000 | 100 | 10 | 10000 |  | 10 |  | 40 |  | 1000 |  | 10000
34 | 1 | Jan 2014 (ab 01.01.) | 1.4% |  | 0.1368 | 1.4% |  | 0.1298 | 1.4% |  | 0.1158 | 1.4% |  | 0.0947 |  |  |  | 1.4% |  | 0.0947 |  |  |  |  | 10000 | 10000 | 0.2 | [9 empty] | 100 | 90 | [5 empty] | 10000 | 100 | 10 | 10000 |  | 10 |  | 40 |  | 1000 |  | 10000
35 | 2 | Feb 2014 (ab 01.02.) | 1% |  | 0.1355 | 1% |  | 0.1285 | 1% |  | 0.1146 | 1% |  | 0.0938 |  |  |  | 1% |  | 0.0938 |  |  |  |  | 10000 | 10000 | 0.2 | [9 empty] | 100 | 90 | [5 empty] | 10000 | 100 | 10 | 10000 |  | 10 |  | 40 |  | 1000 |  | 10000
36 | 3 | Mrz 2014 (ab 01.03.) | 1% |  | 0.1341 | 1% |  | 0.1272 | 1% |  | 0.1135 | 1% |  | 0.0928 |  |  |  | 1% |  | 0.0928 |  |  |  |  | 10000 | 10000 | 0.2 | [9 empty] | 100 | 90 | [5 empty] | 10000 | 100 | 10 | 10000 |  | 10 |  | 40 |  | 1000 |  | 10000
37 | 4 | Apr 2014 (ab 01.04.) | 1% |  | 0.1328 | 1% |  | 0.126 | 1% |  | 0.1123 | 1% |  | 0.0919 |  |  |  | 1% |  | 0.0919 |  |  |  |  | 10000 | 10000 | 0.2 | [9 empty] | 100 | 90 | [5 empty] | 10000 | 100 | 10 | 10000 |  | 10 |  | 40 |  | 1000 |  | 10000
38 | 5 | Mai 2014 (ab 01.05.) | 1% |  | 0.1314 | 1% |  | 0.1247 | 1% |  | 0.1112 | 1% |  | 0.091 |  |  |  | 1% |  | 0.091 |  |  |  |  | 10000 | 10000 | 0.2 | [9 empty] | 100 | 90 | [5 empty] | 10000 | 100 | 10 | 10000 |  | 10 |  | 40 |  | 1000 |  | 10000
39 | 6 | Jun 2014 (ab 01.06.) | 1% |  | 0.1301 | 1% |  | 0.1234 | 1% |  | 0.1101 | 1% |  | 0.0901 |  |  |  | 1% |  | 0.0901 |  |  |  |  | 10000 | 10000 | 0.2 | [9 empty] | 100 | 90 | [5 empty] | 10000 | 100 | 10 | 10000 |  | 10 |  | 40 |  | 1000 |  | 10000
40 | 7 | Jul 2014 (ab 01.07.) | 1% |  | 0.1288 | 1% |  | 0.1222 | 1% |  | 0.109 | 1% |  | 0.0892 |  |  |  | 1% |  | 0.0892 |  |  |  |  | 10000 | 10000 | 0.2 | [9 empty] | 100 | 90 | [5 empty] | 10000 | 100 | 10 | 10000 |  | 10 |  | 40 |  | 1000 |  | 10000
41 | 8 | Aug 2014 (ab 01.08.) |  | 0.1315 | 0.1275 |  | 0.128 | 0.124 |  | 0.1149 | 0.1109 |  | 0.0923 | 0.0883 |  | 0.004 |  |  | 0.0923 | 0.0883 |  |  |  |  | 500 | 10000 | 0.2 | [9 empty] | 100 | 100 | [5 empty] | 10000 | 100 | 10 | 10000 |  | 10 |  | 40 |  | 1000 |  | 10000
42 | 9 | Sep 2014 (ab 01.09.) | 0.5% | 0.1308 | 0.1269 | 0.5% | 0.1274 | 0.1234 | 0.5% | 0.1143 | 0.1103 | 0.5% | 0.0918 | 0.0879 |  |  |  | 0.5% | 0.0918 | 0.0879 |  |  |  |  | 500 | 10000 | 0.2 | [9 empty] | 100 | 100 | [5 empty] | 10000 | 100 | 10 | 10000 |  | 10 |  | 40 |  | 1000 |  | 10000
43 | 10 | Okt 2014 (ab 01.10.) | 0.25% | 0.1305 | 0.1265 | 0.25% | 0.127 | 0.1231 | 0.25% | 0.114 | 0.1101 | 0.25% | 0.0916 | 0.0876 |  |  |  | 0.25% | 0.0916 | 0.0876 |  |  |  |  | 500 | 10000 | 0.2 | [9 empty] | 100 | 100 | [5 empty] | 10000 | 100 | 10 | 10000 |  | 10 |  | 40 |  | 1000 |  | 10000
44 | 11 | Nov 2014 (ab 01.11.) | 0.25% | 0.1302 | 0.1262 | 0.25% | 0.1267 | 0.1228 | 0.25% | 0.1138 | 0.1098 | 0.25% | 0.0914 | 0.0874 |  |  |  | 0.25% | 0.0914 | 0.0874 |  |  |  |  | 500 | 10000 | 0.2 | [9 empty] | 100 | 100 | [5 empty] | 10000 | 100 | 10 | 10000 |  | 10 |  | 40 |  | 1000 |  | 10000
45 | 12 | Dez 2014 (ab 01.12.) | 0.25% | 0.1299 | 0.1259 | 0.25% | 0.1264 | 0.1225 | 0.25% | 0.1135 | 0.1095 | 0.25% | 0.0912 | 0.0872 |  |  |  | 0.25% | 0.0912 | 0.0872 |  |  |  |  | 500 | 10000 | 0.2 | [9 empty] | 100 | 100 | [5 empty] | 10000 | 100 | 10 | 10000 |  | 10 |  | 40 |  | 1000 |  | 10000
46 | 1 | Jan 2015 (ab 01.01.) | 0.25% | 0.1295 | 0.1256 | 0.25% | 0.1261 | 0.1222 | 0.25% | 0.1132 | 0.1092 | 0.25% | 0.0909 | 0.087 |  |  |  | 0.25% | 0.0909 | 0.087 |  |  |  |  | 500 | 10000 | 0.2 | [9 empty] | 100 | 100 | [5 empty] | 10000 | 100 | 10 | 10000 |  | 10 |  | 40 |  | 1000 |  | 10000
47 | 2 | Feb 2015 (ab 01.02.) | 0.25% | 0.1292 | 0.1253 | 0.25% | 0.1258 | 0.1218 | 0.25% | 0.1129 | 0.109 | 0.25% | 0.0907 | 0.0868 |  |  |  | 0.25% | 0.0907 | 0.0868 |  |  |  |  | 500 | 10000 | 0.2 | [9 empty] | 100 | 100 | [5 empty] | 10000 | 100 | 10 | 10000 |  | 10 |  | 40 |  | 1000 |  | 10000
48 | 3 | Mrz 2015 (ab 01.03.) | 0.25% | 0.1289 | 0.125 | 0.25% | 0.1255 | 0.1215 | 0.25% | 0.1126 | 0.1087 | 0.25% | 0.0905 | 0.0865 |  |  |  | 0.25% | 0.0905 | 0.0865 |  |  |  |  | 500 | 10000 | 0.2 | [9 empty] | 100 | 100 | [5 empty] | 10000 | 100 | 10 | 10000 |  | 10 |  | 40 |  | 1000 |  | 10000
49 | 4 | Apr 2015 (ab 01.04.) | 0.25% | 0.1286 | 0.1247 | 0.25% | 0.1251 | 0.1212 | 0.25% | 0.1123 | 0.1084 | 0.25% | 0.0902 | 0.0863 |  |  |  | 0.25% | 0.0902 | 0.0863 |  |  |  |  | 500 | 10000 | 0.2 | [9 empty] | 100 | 100 | [5 empty] | 10000 | 100 | 10 | 10000 |  | 10 |  | 40 |  | 1000 |  | 10000
50 | 5 | Mai 2015 (ab 01.05.) | 0.25% | 0.1282 | 0.1243 | 0.25% | 0.1248 | 0.1209 | 0.25% | 0.1121 | 0.1082 | 0.25% | 0.09 | 0.0861 |  |  |  | 0.25% | 0.09 | 0.0861 |  |  |  |  | 500 | 10000 | 0.2 | [9 empty] | 100 | 100 | [5 empty] | 10000 | 100 | 10 | 10000 |  | 10 |  | 40 |  | 1000 |  | 10000
51 | 6 | Jun 2015 (ab 01.06.) | 0.25% | 0.1279 | 0.124 | 0.25% | 0.1245 | 0.1206 | 0.25% | 0.1118 | 0.1079 | 0.25% | 0.0898 | 0.0859 |  |  |  | 0.25% | 0.0898 | 0.0859 |  |  |  |  | 500 | 10000 | 0.2 | [9 empty] | 100 | 100 | [5 empty] | 10000 | 100 | 10 | 10000 |  | 10 |  | 40 |  | 1000 |  | 10000
52 | 7 | Jul 2015 (ab 01.07.) | 0.25% | 0.1276 | 0.1237 | 0.25% | 0.1242 | 0.1203 | 0.25% | 0.1115 | 0.1076 | 0.25% | 0.0896 | 0.0857 |  |  |  | 0.25% | 0.0896 | 0.0857 |  |  |  |  | 500 | 10000 | 0.2 | [9 empty] | 100 | 100 | [5 empty] | 10000 | 100 | 10 | 10000 |  | 10 |  | 40 |  | 1000 |  | 10000
53 | 8 | Aug 2015 (ab 01.08.) | 0.25% | 0.1273 | 0.1234 | 0.25% | 0.1239 | 0.12 | 0.25% | 0.1112 | 0.1073 | 0.25% | 0.0893 | 0.0855 |  |  |  | 0.25% | 0.0893 | 0.0855 |  |  |  |  | 500 | 10000 | 0.2 | [9 empty] | 100 | 100 | [5 empty] | 10000 | 100 | 10 | 10000 |  | 10 |  | 40 |  | 1000 |  | 10000
54 | 9 | Sep 2015 (ab 01.09.) | 0.25% | 0.127 | 0.1231 | 0.25% | 0.1236 | 0.1197 | 0.25% | 0.1109 | 0.1071 | 0.25% | 0.0891 | 0.0853 |  |  |  | 0.25% | 0.0891 | 0.0853 |  |  |  |  | 500 | 10000 | 0.2 | [9 empty] | 100 | 100 |  | 1000 | 2 |  |  | 10000 | 100 | 10 | 10000 |  | 10 |  | 40 |  | 1000 |  | 10000
55 | 10 | Okt 2015 (ab 01.10.) | 0% | 0.127 | 0.1231 | 0% | 0.1236 | 0.1197 | 0% | 0.1109 | 0.1071 | 0% | 0.0891 | 0.0853 |  |  |  | 0% | 0.0891 | 0.0853 |  |  |  |  | 500 | 10000 | 0.2 | [9 empty] | 100 | 100 |  | 1000 | 2 |  |  | 10000 | 100 | 10 | 10000 |  | 10 |  | 40 |  | 1000 |  | 10000
56 | 11 | Nov 2015 (ab 01.11.) | 0% | 0.127 | 0.1231 | 0% | 0.1236 | 0.1197 | 0% | 0.1109 | 0.1071 | 0% | 0.0891 | 0.0853 |  |  |  | 0% | 0.0891 | 0.0853 |  |  |  |  | 500 | 10000 | 0.2 | [9 empty] | 100 | 100 |  | 1000 | 2 |  |  | 10000 | 100 | 10 | 10000 |  | 10 |  | 40 |  | 1000 |  | 10000
57 | 12 | Dez 2015 (ab 01.12.) | 0% | 0.127 | 0.1231 | 0% | 0.1236 | 0.1197 | 0% | 0.1109 | 0.1071 | 0% | 0.0891 | 0.0853 |  |  |  | 0% | 0.0891 | 0.0853 |  |  |  |  | 500 | 10000 | 0.2 | [9 empty] | 100 | 100 |  | 1000 | 2 |  |  | 10000 | 100 | 10 | 10000 |  | 10 |  | 40 |  | 1000 |  | 10000
58 | 1 | Jan 2016 (ab 01.01.) | 0% | 0.127 | 0.1231 | 0% | 0.1236 | 0.1197 | 0% | 0.1109 | 0.1071 | 0% | 0.0891 | 0.0853 |  |  |  | 0% | 0.0891 | 0.0853 |  |  |  |  | 100 | 10000 | 0.2 | [9 empty] | 100 | 100 |  | 1000 | 2 |  |  | 10000 | 100 | 10 | 10000 |  | 10 |  | 40 |  | 1000 |  | 10000
59 | 2 | Feb 2016 (ab 01.02.) | 0% | 0.127 | 0.1231 | 0% | 0.1236 | 0.1197 | 0% | 0.1109 | 0.1071 | 0% | 0.0891 | 0.0853 |  |  |  | 0% | 0.0891 | 0.0853 |  |  |  |  | 100 | 10000 | 0.2 | [9 empty] | 100 | 100 |  | 1000 | 2 |  |  | 10000 | 100 | 10 | 10000 |  | 10 |  | 40 |  | 1000 |  | 10000
60 | 3 | Mrz 2016 (ab 01.03.) | 0% | 0.127 | 0.1231 | 0% | 0.1236 | 0.1197 | 0% | 0.1109 | 0.1071 | 0% | 0.0891 | 0.0853 |  |  |  | 0% | 0.0891 | 0.0853 |  |  |  |  | 100 | 10000 | 0.2 | [9 empty] | 100 | 100 |  | 1000 | 2 |  |  | 10000 | 100 | 10 | 10000 |  | 10 |  | 40 |  | 1000 |  | 10000
61 | 4 | Apr 2016 (ab 01.04.) | 0% | 0.127 | 0.1231 | 0% | 0.1236 | 0.1197 | 0% | 0.1109 | 0.1071 | 0% | 0.0891 | 0.0853 |  |  |  | 0% | 0.0891 | 0.0853 |  |  |  |  | 100 | 10000 | 0.2 | [9 empty] | 100 | 100 |  | 1000 | 2 |  |  | 10000 | 100 | 10 | 10000 |  | 10 |  | 40 |  | 1000 |  | 10000
62 | 5 | Mai 2016 (ab 01.05.) | 0% | 0.127 | 0.1231 | 0% | 0.1236 | 0.1197 | 0% | 0.1109 | 0.1071 | 0% | 0.0891 | 0.0853 |  |  |  | 0% | 0.0891 | 0.0853 |  |  |  |  | 100 | 10000 | 0.2 | [9 empty] | 100 | 100 |  | 1000 | 2 |  |  | 10000 | 100 | 10 | 10000 |  | 10 |  | 40 |  | 1000 |  | 10000
63 | 6 | Jun 2016 (ab 01.06.) | 0% | 0.127 | 0.1231 | 0% | 0.1236 | 0.1197 | 0% | 0.1109 | 0.1071 | 0% | 0.0891 | 0.0853 |  |  |  | 0% | 0.0891 | 0.0853 |  |  |  |  | 100 | 10000 | 0.2 | [9 empty] | 100 | 100 |  | 1000 | 2 |  |  | 10000 | 100 | 10 | 10000 |  | 10 |  | 40 |  | 1000 |  | 10000
64 | 7 | Jul 2016 (ab 01.07.) | 0% | 0.127 | 0.1231 | 0% | 0.1236 | 0.1197 | 0% | 0.1109 | 0.1071 | 0% | 0.0891 | 0.0853 |  |  |  | 0% | 0.0891 | 0.0853 |  |  |  |  | 100 | 10000 | 0.2 | [9 empty] | 100 | 100 |  | 1000 | 2 |  |  | 10000 | 100 | 10 | 10000 |  | 10 |  | 40 |  | 1000 |  | 10000
65 | 8 | Aug 2016 (ab 01.08.) | 0% | 0.127 | 0.1231 | 0% | 0.1236 | 0.1197 | 0% | 0.1109 | 0.1071 | 0% | 0.0891 | 0.0853 |  |  |  | 0% | 0.0891 | 0.0853 |  |  |  |  | 100 | 10000 | 0.2 | [9 empty] | 100 | 100 |  | 1000 | 2 |  |  | 10000 | 100 | 10 | 10000 |  | 10 |  | 40 |  | 1000 |  | 10000
66 | 9 | Sep 2016 (ab 01.09.) | 0% | 0.127 | 0.1231 | 0% | 0.1236 | 0.1197 | 0% | 0.1109 | 0.1071 | 0% | 0.0891 | 0.0853 |  |  |  | 0% | 0.0891 | 0.0853 |  |  |  |  | 100 | 10000 | 0.2 | [9 empty] | 100 | 100 |  | 1000 | 2 |  |  | 10000 | 100 | 10 | 10000 |  | 10 |  | 40 |  | 1000 |  | 10000
67 | 10 | Okt 2016 (ab 01.10.) | 0% | 0.127 | 0.1231 | 0% | 0.1236 | 0.1197 | 0% | 0.1109 | 0.1071 | 0% | 0.0891 | 0.0853 |  |  |  | 0% | 0.0891 | 0.0853 |  |  |  |  | 100 | 10000 | 0.2 | [9 empty] | 100 | 100 |  | 1000 | 2 |  |  | 10000 | 100 | 10 | 10000 |  | 10 |  | 40 |  | 1000 |  | 10000
68 | 11 | Nov 2016 (ab 01.11.) | 0% | 0.127 | 0.1231 | 0% | 0.1236 | 0.1197 | 0% | 0.1109 | 0.1071 | 0% | 0.0891 | 0.0853 |  |  |  | 0% | 0.0891 | 0.0853 |  |  |  |  | 100 | 10000 | 0.2 | [9 empty] | 100 | 100 |  | 1000 | 2 |  |  | 10000 | 100 | 10 | 10000 |  | 10 |  | 40 |  | 1000 |  | 10000
69 | 12 | Dez 2016 (ab 01.12.) | 0% | 0.127 | 0.1231 | 0% | 0.1236 | 0.1197 | 0% | 0.1109 | 0.1071 | 0% | 0.0891 | 0.0853 |  |  |  | 0% | 0.0891 | 0.0853 |  |  |  |  | 100 | 10000 | 0.2 | [9 empty] | 100 | 100 |  | 1000 | 2 |  |  | 10000 | 100 | 10 | 10000 |  | 10 |  | 40 |  | 1000 |  | 10000
|  | ab 01.01.2017 | 0 bis 10 kWp |  |  | 10 kWp - 40 kWp |  |  | 40 kWp - 750 kWp |  |  | --- | [5 empty] | bis 750 kWp
70 | 1 | Jan 2017 (ab 01.01.) | 0% | 0.127 | 0.123 | 0% | 0.1236 | 0.1196 | 0% | 0.1109 | 0.1069 | [6 empty] | 0% | 0.0891 | 0.0851 |  |  |  |  | 100 | 10000 | 0.2 | [9 empty] | 100 | 100 |  | 750 | 4 |  |  | 10000 | 100 | 10 | 10000 |  | 10 |  | 40 |  | 750
71 | 2 | Feb 2017 (ab 01.02.) | 0% | 0.127 | 0.123 | 0% | 0.1236 | 0.1196 | 0% | 0.1109 | 0.1069 | [6 empty] | 0% | 0.0891 | 0.0851 |  |  |  |  | 100 | 10000 | 0.2 | [9 empty] | 100 | 100 |  | 750 | 4 |  |  | 10000 | 100 | 10 | 10000 |  | 10 |  | 40 |  | 750
72 | 3 | Mrz 2017 (ab 01.03.) | 0% | 0.127 | 0.123 | 0% | 0.1236 | 0.1196 | 0% | 0.1109 | 0.1069 | [6 empty] | 0% | 0.0891 | 0.0851 |  |  |  |  | 100 | 10000 | 0.2 | [9 empty] | 100 | 100 |  | 750 | 4 |  |  | 10000 | 100 | 10 | 10000 |  | 10 |  | 40 |  | 750
73 | 4 | Apr 2017 (ab 01.04.) | 0% | 0.127 | 0.123 | 0% | 0.1236 | 0.1196 | 0% | 0.1109 | 0.1069 | [6 empty] | 0% | 0.0891 | 0.0851 |  |  |  |  | 100 | 10000 | 0.2 | [9 empty] | 100 | 100 |  | 750 | 4 |  |  | 10000 | 100 | 10 | 10000 |  | 10 |  | 40 |  | 750
74 | 5 | Mai 2017 (ab 01.05.) | 0.25% | 0.1267 | 0.1227 | 0.25% | 0.1233 | 0.1193 | 0.25% | 0.1106 | 0.1066 | [6 empty] | 0.25% | 0.0889 | 0.0849 |  |  |  |  | 100 | 10000 | 0.2 | [9 empty] | 100 | 100 |  | 750 | 4 |  |  | 10000 | 100 | 10 | 10000 |  | 10 |  | 40 |  | 750
75 | 6 | Jun 2017 (ab 01.06.) | 0.25% | 0.1264 | 0.1224 | 0.25% | 0.123 | 0.119 | 0.25% | 0.1103 | 0.1063 | [6 empty] | 0.25% | 0.0887 | 0.0847 |  |  |  |  | 100 | 10000 | 0.2 | [9 empty] | 100 | 100 |  | 750 | 4 |  |  | 10000 | 100 | 10 | 10000 |  | 10 |  | 40 |  | 750
76 | 7 | Jul 2017 (ab 01.07.) | 0.25% | 0.126 | 0.122 | 0.25% | 0.1227 | 0.1187 | 0.25% | 0.1101 | 0.1061 | [6 empty] | 0.25% | 0.0884 | 0.0844 |  |  |  |  | 100 | 10000 | 0.2 | [9 empty] | 100 | 100 |  | 750 | 4 |  |  | 10000 | 100 | 10 | 10000 |  | 10 |  | 40 |  | 750
77 | 8 | Aug 2017 (ab 01.08.) | 0% | 0.126 | 0.122 | 0% | 0.1227 | 0.1187 | 0% | 0.1101 | 0.1061 | [6 empty] | 0% | 0.0884 | 0.0844 |  |  |  |  | 100 | 10000 | 0.2 | [9 empty] | 100 | 100 |  | 750 | 4 |  |  | 10000 | 100 | 10 | 10000 |  | 10 |  | 40 |  | 750
78 | 9 | Sep 2017 (ab 01.09.) | 0% | 0.126 | 0.122 | 0% | 0.1227 | 0.1187 | 0% | 0.1101 | 0.1061 | [6 empty] | 0% | 0.0884 | 0.0844 |  |  |  |  | 100 | 10000 | 0.2 | [9 empty] | 100 | 100 |  | 750 | 4 |  |  | 10000 | 100 | 10 | 10000 |  | 10 |  | 40 |  | 750
79 | 10 | Okt 2017 (ab 01.10.) | 0% | 0.126 | 0.122 | 0% | 0.1227 | 0.1187 | 0% | 0.1101 | 0.1061 | [6 empty] | 0% | 0.0884 | 0.0844 |  |  |  |  | 100 | 10000 | 0.2 | [9 empty] | 100 | 100 |  | 750 | 4 |  |  | 10000 | 100 | 10 | 10000 |  | 10 |  | 40 |  | 750
80 | 11 | Nov 2017 (ab 01.11.) | 0% | 0.126 | 0.122 | 0% | 0.1227 | 0.1187 | 0% | 0.1101 | 0.1061 | [6 empty] | 0% | 0.0884 | 0.0844 |  |  |  |  | 100 | 10000 | 0.2 | [9 empty] | 100 | 100 |  | 750 | 4 |  |  | 10000 | 100 | 10 | 10000 |  | 10 |  | 40 |  | 750
81 | 12 | Dez 2017 (ab 01.12.) | 0% | 0.126 | 0.122 | 0% | 0.1227 | 0.1187 | 0% | 0.1101 | 0.1061 | [6 empty] | 0% | 0.0884 | 0.0844 |  |  |  |  | 100 | 10000 | 0.2 | [9 empty] | 100 | 100 |  | 750 | 4 |  |  | 10000 | 100 | 10 | 10000 |  | 10 |  | 40 |  | 750
82 | 1 | Jan 2018 (ab 01.01.) | 0% | 0.126 | 0.122 | 0% | 0.1227 | 0.1187 | 0% | 0.1101 | 0.1061 | [6 empty] | 0% | 0.0884 | 0.0844 |  |  |  |  | 100 | 10000 | 0.2 | [9 empty] | 100 | 100 |  | 750 | 4 |  |  | 10000 | 100 | 10 | 10000 |  | 10 |  | 40 |  | 750
83 | 2 | Feb 2018 (ab 01.02.) | 0% | 0.126 | 0.122 | 0% | 0.1227 | 0.1187 | 0% | 0.1101 | 0.1061 | [6 empty] | 0% | 0.0884 | 0.0844 |  |  |  |  | 100 | 10000 | 0.2 | [9 empty] | 100 | 100 |  | 750 | 4 |  |  | 10000 | 100 | 10 | 10000 |  | 10 |  | 40 |  | 750
84 | 3 | Mrz 2018 (ab 01.03.) | 0% | 0.126 | 0.122 | 0% | 0.1227 | 0.1187 | 0% | 0.1101 | 0.1061 | [6 empty] | 0% | 0.0884 | 0.0844 |  |  |  |  | 100 | 10000 | 0.2 | [9 empty] | 100 | 100 |  | 750 | 4 |  |  | 10000 | 100 | 10 | 10000 |  | 10 |  | 40 |  | 750
85 | 4 | Apr 2018 (ab 01.04.) | 0% | 0.126 | 0.122 | 0% | 0.1227 | 0.1187 | 0% | 0.1101 | 0.1061 | [6 empty] | 0% | 0.0884 | 0.0844 |  |  |  |  | 100 | 10000 | 0.2 | [9 empty] | 100 | 100 |  | 750 | 4 |  |  | 10000 | 100 | 10 | 10000 |  | 10 |  | 40 |  | 750
86 | 5 | Mai 2018 (ab 01.05.) | 0% | 0.126 | 0.122 | 0% | 0.1227 | 0.1187 | 0% | 0.1101 | 0.1061 | [6 empty] | 0% | 0.0884 | 0.0844 |  |  |  |  | 100 | 10000 | 0.2 | [9 empty] | 100 | 100 |  | 750 | 4 |  |  | 10000 | 100 | 10 | 10000 |  | 10 |  | 40 |  | 750
87 | 6 | Jun 2018 (ab 01.06.) | 0% | 0.126 | 0.122 | 0% | 0.1227 | 0.1187 | 0% | 0.1101 | 0.1061 | [6 empty] | 0% | 0.0884 | 0.0844 |  |  |  |  | 100 | 10000 | 0.2 | [9 empty] | 100 | 100 |  | 750 | 4 |  |  | 10000 | 100 | 10 | 10000 |  | 10 |  | 40 |  | 750
88 | 7 | Jul 2018 (ab 01.07.) | 0% | 0.126 | 0.122 | 0% | 0.1227 | 0.1187 | 0% | 0.1101 | 0.1061 | [6 empty] | 0% | 0.0884 | 0.0844 |  |  |  |  | 100 | 10000 | 0.2 | [9 empty] | 100 | 100 |  | 750 | 4 |  |  | 10000 | 100 | 10 | 10000 |  | 10 |  | 40 |  | 750
89 | 8 | Aug 2018 (ab 01.08.) | 1% | 0.1248 | 0.1208 | 1% | 0.1214 | 0.1174 | 1% | 0.109 | 0.105 | [6 empty] | 1% | 0.0875 | 0.0835 |  |  |  |  | 100 | 10000 | 0.2 | [9 empty] | 100 | 100 |  | 750 | 4 |  |  | 10000 | 100 | 10 | 10000 |  | 10 |  | 40 |  | 750
90 | 9 | Sep 2018 (ab 01.09.) | 1% | 0.1235 | 0.1195 | 1% | 0.1202 | 0.1162 | 1% | 0.1079 | 0.1039 | [6 empty] | 1% | 0.0867 | 0.0827 |  |  |  |  | 100 | 10000 | 0.2 | [9 empty] | 100 | 100 |  | 750 | 4 |  |  | 10000 | 100 | 10 | 10000 |  | 10 |  | 40 |  | 750
91 | 10 | Okt 2018 (ab 01.10.) | 1% | 0.1223 | 0.1183 | 1% | 0.119 | 0.115 | 1% | 0.1068 | 0.1028 | [6 empty] | 1% | 0.0858 | 0.0818 |  |  |  |  | 100 | 10000 | 0.2 | [9 empty] | 100 | 100 |  | 750 | 4 |  |  | 10000 | 100 | 10 | 10000 |  | 10 |  | 40 |  | 750
92 | 11 | Nov 2018 (ab 01.11.) | 1% | 0.1211 | 0.1171 | 1% | 0.1178 | 0.1138 | 1% | 0.1057 | 0.1017 | [6 empty] | 1% | 0.0849 | 0.0809 |  |  |  |  | 100 | 10000 | 0.2 | [9 empty] | 100 | 100 |  | 750 | 4 |  |  | 10000 | 100 | 10 | 10000 |  | 10 |  | 40 |  | 750
93 | 12 | Dez 2018 (ab 01.12.) | 1% | 0.1199 | 0.1159 | 1% | 0.1167 | 0.1127 | 1% | 0.1047 | 0.1007 | [6 empty] | 1% | 0.0841 | 0.0801 |  |  |  |  | 100 | 10000 | 0.2 | [9 empty] | 100 | 100 |  | 750 | 4 |  |  | 10000 | 100 | 10 | 10000 |  | 10 |  | 40 |  | 750
94 | 1 | Jan 2019 (ab 01.01.) | 1% | 0.1187 | 0.1147 | 1% | 0.1155 | 0.1115 | 1% | 0.1036 | 0.0996 | [6 empty] | 1% | 0.0833 | 0.0793 |  |  |  |  | 100 | 10000 | 0.2 | [9 empty] | 100 | 100 |  | 750 | 4 |  |  | 10000 | 100 | 10 | 10000 |  | 10 |  | 40 |  | 750
95 | 2 | Feb 2019 (ab 01.02.) | 1% | 0.1175 | 0.1135 | 1% | 0.1143 | 0.1103 | ESG6) | 0.0987 | 0.0947 | [6 empty] | 1% | 0.0824 | 0.0784 |  |  |  |  | 100 | 10000 | 0.2 | [9 empty] | 100 | 100 |  | 750 | 4 |  |  | 10000 | 100 | 10 | 10000 |  | 10 |  | 40 |  | 750
96 | 3 | Mrz 2019 (ab 01.03.) | 1% | 0.1163 | 0.1123 | 1% | 0.1132 | 0.1092 | ESG6) | 0.0939 | 0.0899 | [6 empty] | 1% | 0.0816 | 0.0776 |  |  |  |  | 100 | 10000 | 0.2 | [9 empty] | 100 | 100 |  | 750 | 4 |  |  | 10000 | 100 | 10 | 10000 |  | 10 |  | 40 |  | 750
97 | 4 | Apr 2019 (ab 01.04.) | 1% | 0.1151 | 0.1111 | 1% | 0.1121 | 0.1081 | ESG6) | 0.089 | 0.085 | [6 empty] | 1% | 0.0808 | 0.0768 |  |  |  |  | 100 | 10000 | 0.2 | [9 empty] | 100 | 100 |  | 750 | 4 |  |  | 10000 | 100 | 10 | 10000 |  | 10 |  | 40 |  | 750
98 | 5 | Mai 2019 (ab 01.05.) | 1.4% | 0.1135 | 0.1095 | 1.4% | 0.1105 | 0.1065 | 1.4% | 0.0878 | 0.0838 | [6 empty] | 1.4% | 0.0797 | 0.0757 |  |  |  |  | 100 | 10000 | 0.2 | [9 empty] | 100 | 100 |  | 750 | 4 |  |  | 10000 | 100 | 10 | 10000 |  | 10 |  | 40 |  | 750
99 | 6 | Jun 2019 (ab 01.06.) | 1.4% | 0.1119 | 0.1079 | 1.4% | 0.109 | 0.105 | 1.4% | 0.0865 | 0.0825 | [6 empty] | 1.4% | 0.0785 | 0.0745 |  |  |  |  | 100 | 10000 | 0.2 | [9 empty] | 100 | 100 |  | 750 | 4 |  |  | 10000 | 100 | 10 | 10000 |  | 10 |  | 40 |  | 750
100 | 7 | Jul 2019 (ab 01.07.) | 1.4% | 0.1104 | 0.1064 | 1.4% | 0.1074 | 0.1043 | 1.4% | 0.0853 | 0.0813 | [6 empty] | 1.4% | 0.0774 | 0.0734 |  |  |  |  | 100 | 10000 | 0.2 | [9 empty] | 100 | 100 |  | 750 | 4 |  |  | 10000 | 100 | 10 | 10000 |  | 10 |  | 40 |  | 750
101 | 8 | Aug 2019 (ab 01.08.) | 1.4% | 0.1088 | 0.1048 | 1.4% | 0.1059 | 0.1019 | 1.4% | 0.0841 | 0.0801 | [6 empty] | 1.4% | 0.0764 | 0.0724 |  |  |  |  | 100 | 10000 | 0.2 | [9 empty] | 100 | 100 |  | 750 | 4 |  |  | 10000 | 100 | 10 | 10000 |  | 10 |  | 40 |  | 750
102 | 9 | Sep 2019 (ab 01.09.) | 1.4% | 0.1073 | 0.1033 | 1.4% | 0.1044 | 0.1004 | 1.4% | 0.0829 | 0.0789 | [6 empty] | 1.4% | 0.0753 | 0.0713 |  |  |  |  | 100 | 10000 | 0.2 | [9 empty] | 100 | 100 |  | 750 | 4 |  |  | 10000 | 100 | 10 | 10000 |  | 10 |  | 40 |  | 750
103 | 10 | Okt 2019 (ab 01.10.) | 1.4% | 0.1058 | 0.1018 | 1.4% | 0.103 | 0.099 | 1.4% | 0.0818 | 0.0778 | [6 empty] | 1.4% | 0.0742 | 0.0702 |  |  |  |  | 100 | 10000 | 0.2 | [9 empty] | 100 | 100 |  | 750 | 4 |  |  | 10000 | 100 | 10 | 10000 |  | 10 |  | 40 |  | 750
104 | 11 | Nov 2019 (ab 01.11.) | 1% | 0.1048 | 0.1008 | 1% | 0.1019 | 0.0979 | 1% | 0.081 | 0.077 | [6 empty] | 1% | 0.0735 | 0.0695 |  |  |  |  | 100 | 10000 | 0.2 | [9 empty] | 100 | 100 |  | 750 | 4 |  |  | 10000 | 100 | 10 | 10000 |  | 10 |  | 40 |  | 750
105 | 12 | Dez 2019 (ab 01.12.) | 1% | 0.1037 | 0.0997 | 1% | 0.1009 | 0.0969 | 1% | 0.0802 | 0.0762 | [6 empty] | 1% | 0.0728 | 0.0688 |  |  |  |  | 100 | 10000 | 0.2 | [9 empty] | 100 | 100 |  | 750 | 4 |  |  | 10000 | 100 | 10 | 10000 |  | 10 |  | 40 |  | 750
106 | 1 | Jan 2020 (ab 01.01.) | 1% | 0.1027 | 0.0987 | 1% | 0.0999 | 0.0959 | 1% | 0.0794 | 0.0754 | [6 empty] | 1% | 0.072 | 0.068 |  |  |  |  | 100 | 10000 | 0.2 | [9 empty] | 100 | 100 |  | 750 | 4 |  |  | 10000 | 100 | 10 | 10000 |  | 10 |  | 40 |  | 750
107 | 2 | Feb 2020 (ab 01.02.) | 1.4% | 0.1012 | 0.0972 | 1.4% | 0.0985 | 0.0945 | 1.4% | 0.0782 | 0.0742 | [6 empty] | 1.4% | 0.071 | 0.067 |  |  |  |  | 100 | 10000 | 0.2 | [9 empty] | 100 | 100 |  | 750 | 4 |  |  | 10000 | 100 | 10 | 10000 |  | 10 |  | 40 |  | 750
108 | 3 | Mrz 2020 (ab 01.03.) | 1.4% | 0.0998 | 0.0958 | 1.4% | 0.0971 | 0.0931 | 1.4% | 0.0771 | 0.0731 | [6 empty] | 1.4% | 0.07 | 0.066 |  |  |  |  | 100 | 10000 | 0.2 | [9 empty] | 100 | 100 |  | 750 | 4 |  |  | 10000 | 100 | 10 | 10000 |  | 10 |  | 40 |  | 750
109 | 4 | Apr 2020 (ab 01.04.) | 1.4% | 0.0984 | 0.0944 | 1.4% | 0.0958 | 0.0918 | 1.4% | 0.0761 | 0.0721 | [6 empty] | 1.4% | 0.069 | 0.065 |  |  |  |  | 100 | 10000 | 0.2 | [9 empty] | 100 | 100 |  | 750 | 4 |  |  | 10000 | 100 | 10 | 10000 |  | 10 |  | 40 |  | 750
110 | 5 | Mai 2020 (ab 01.05.) | 1.4% | 0.097 | 0.093 | 1.4% | 0.0944 | 0.0904 | 1.4% | 0.075 | 0.071 | [6 empty] | 1.4% | 0.0681 | 0.0641 |  |  |  |  | 100 | 10000 | 0.2 | [9 empty] | 100 | 100 |  | 750 | 4 |  |  | 10000 | 100 | 10 | 10000 |  | 10 |  | 40 |  | 750
111 | 6 | Jun 2020 (ab 01.06.) | 1.4% | 0.0957 | 0.0917 | 1.4% | 0.0931 | 0.0891 | 1.4% | 0.074 | 0.07 | [6 empty] | 1.4% | 0.0671 | 0.0631 |  |  |  |  | 100 | 10000 | 0.2 | [9 empty] | 100 | 100 |  | 750 | 4 |  |  | 10000 | 100 | 10 | 10000 |  | 10 |  | 40 |  | 750
112 | 7 | Jul 2020 (ab 01.07.) | 1.4% | 0.0943 | 0.0903 | 1.4% | 0.0918 | 0.0878 | 1.4% | 0.0729 | 0.0689 | [6 empty] | 1.4% | 0.0662 | 0.0622 |  |  |  |  | 100 | 10000 | 0.2 | [9 empty] | 100 | 100 |  | 750 | 4 |  |  | 10000 | 100 | 10 | 10000 |  | 10 |  | 40 |  | 750
113 | 8 | Aug 2020 (ab 01.08.) | 1.4% | 0.093 | 0.089 | 1.4% | 0.0905 | 0.0865 | 1.4% | 0.0719 | 0.0679 | [6 empty] | 1.4% | 0.0653 | 0.0613 |  |  |  |  | 100 | 10000 | 0.2 | [9 empty] | 100 | 100 |  | 750 | 4 |  |  | 10000 | 100 | 10 | 10000 |  | 10 |  | 40 |  | 750
114 | 9 | Sep 2020 (ab 01.09.) | 1.4% | 0.0917 | 0.0877 | 1.4% | 0.0893 | 0.0853 | 1.4% | 0.0709 | 0.0669 | [6 empty] | 1.4% | 0.0643 | 0.0603 |  |  |  |  | 100 | 10000 | 0.2 | [9 empty] | 100 | 100 |  | 750 | 4 |  |  | 10000 | 100 | 10 | 10000 |  | 10 |  | 40 |  | 750
115 | 10 | Okt 2020 (ab 01.10.) | 1.4% | 0.0904 | 0.0864 | 1.4% | 0.088 | 0.084 | 1.4% | 0.0699 | 0.0659 | [6 empty] | 1.4% | 0.0635 | 0.0594 |  |  |  |  | 100 | 10000 | 0.2 | [9 empty] | 100 | 100 |  | 750 | 4 |  |  | 10000 | 100 | 10 | 10000 |  | 10 |  | 40 |  | 750
116 | 11 | Nov 2020 (ab 01.11.) | 1.8% | 0.0888 | 0.0848 | 1.8% | 0.0864 | 0.0824 | 1.8% | 0.0686 | 0.0646 | [6 empty] | 1.8% | 0.0623 | 0.0583 |  |  |  |  | 100 | 10000 | 0.2 | [9 empty] | 100 | 100 |  | 750 | 4 |  |  | 10000 | 100 | 10 | 10000 |  | 10 |  | 40 |  | 750
117 | 12 | Dez 2020 (ab 01.12.) | 1.8% | 0.0872 | 0.0832 | 1.8% | 0.0849 | 0.0809 | 1.8% | 0.0674 | 0.0634 | [6 empty] | 1.8% | 0.0612 | 0.0572 |  |  |  |  | 100 | 10000 | 0.2 | [9 empty] | 100 | 100 |  | 750 | 4 |  |  | 10000 | 100 | 10 | 10000 |  | 10 |  | 40 |  | 750
|  | ab 01.01.2021 8) | 0 bis 10 kWp |  |  | 10 kWp - 40 kWp |  |  | 40 kWp - 750 kWp |  |  | --- | [5 empty] | bis 750 kWp
118 | 1 | Jan 2021 (ab 01.01.) | 1.8% | 0.0856 | 0.0816 | 1.8% | 0.0833 | 0.0793 | 1.8% | 0.0662 | 0.0622 | [6 empty] | 1.8% | 0.0601 | 0.0561 |  |  |  |  | 100 | 20000 | 0.2 | [9 empty] | 100 | 100 |  | 750 | 4 |  |  | 10000 | 100 | 30 | 30000 |  | 10 |  | 40 |  | 750
119 | 2 | Feb 2021 (ab 01.02.) | 1.4% | 0.0844 | 0.0804 | 1.4% | 0.0821 | 0.0781 | 1.4% | 0.0653 | 0.0613 | [6 empty] | 1.4% | 0.0593 | 0.0553 |  |  |  |  | 100 | 20000 | 0.2 | [9 empty] | 100 | 100 |  | 750 | 4 |  |  | 10000 | 100 | 30 | 30000 |  | 10 |  | 40 |  | 750
120 | 3 | Mrz 2021 (ab 01.03.) | 1.4% | 0.0832 | 0.0792 | 1.4% | 0.081 | 0.077 | 1.4% | 0.0644 | 0.0604 | [6 empty] | 1.4% | 0.0584 | 0.0544 |  |  |  |  | 100 | 20000 | 0.2 | [9 empty] | 100 | 100 |  | 750 | 4 |  |  | 10000 | 100 | 30 | 30000 |  | 10 |  | 40 |  | 750
121 | 4 | Apr 2021 (ab 01.04.) | 1.4% | 0.0821 | 0.0781 | 1.4% | 0.0799 | 0.0759 | 1.4% | 0.0635 | 0.0595 | [6 empty] | 1.4% | 0.0576 | 0.0536 |  |  |  |  | 100 | 20000 | 0.2 | [9 empty] | 100 | 100 |  | 750 | 4 |  |  | 300 | 50 | 30 | 30000 |  | 10 |  | 40 |  | 750
122 | 5 | Mai 2021 (ab 01.05.) | 1.4% | 0.0809 | 0.0769 | 1.4% | 0.0787 | 0.0747 | 1.4% | 0.0626 | 0.0586 | [6 empty] | 1.4% | 0.0568 | 0.0528 |  |  |  |  | 100 | 20000 | 0.2 | [9 empty] | 100 | 100 |  | 750 | 4 |  |  | 300 | 50 | 30 | 30000 |  | 10 |  | 40 |  | 750
123 | 6 | Jun 2021 (ab 01.06.) | 1.4% | 0.0798 | 0.0758 | 1.4% | 0.0776 | 0.0736 | 1.4% | 0.0617 | 0.0577 | [6 empty] | 1.4% | 0.056 | 0.052 |  |  |  |  | 100 | 20000 | 0.2 | [9 empty] | 100 | 100 |  | 750 | 4 |  |  | 300 | 50 | 30 | 30000 |  | 10 |  | 40 |  | 750
124 | 7 | Jul 2021 (ab 01.07.) | 1.4% | 0.0787 | 0.0747 | 1.4% | 0.0765 | 0.0725 | 1.4% | 0.0608 | 0.0568 | [6 empty] | 1.4% | 0.0552 | 0.0512 |  |  |  |  | 100 | 20000 | 0.2 | [9 empty] | 100 | 100 |  | 750 | 4 |  |  | 300 | 50 | 30 | 30000 |  | 10 |  | 40 |  | 750
125 | 8 | Aug 2021 (ab 01.08.) | 1.4% | 0.0776 | 0.0736 | 1.4% | 0.0755 | 0.0715 | 1.4% | 0.06 | 0.056 | [6 empty] | 1.4% | 0.0545 | 0.0505 |  |  |  |  | 100 | 20000 | 0.2 | [9 empty] | 100 | 100 |  | 750 | 4 |  |  | 300 | 50 | 30 | 30000 |  | 10 |  | 40 |  | 750
126 | 9 | Sep 2021 (ab 01.09.) | 1.4% | 0.0765 | 0.0725 | 1.4% | 0.0744 | 0.0704 | 1.4% | 0.0591 | 0.0551 | [6 empty] | 1.4% | 0.0537 | 0.0497 |  |  |  |  | 100 | 20000 | 0.2 | [9 empty] | 100 | 100 |  | 750 | 4 |  |  | 300 | 50 | 30 | 30000 |  | 10 |  | 40 |  | 750
127 | 10 | Okt 2021 (ab 01.10) | 1.4% | 0.0754 | 0.0714 | 1.4% | 0.0734 | 0.0694 | 1.4% | 0.0583 | 0.0543 | [6 empty] | 1.4% | 0.0529 | 0.0489 |  |  |  |  | 100 | 20000 | 0.2 | [9 empty] | 100 | 100 |  | 750 | 4 |  |  | 300 | 50 | 30 | 30000 |  | 10 |  | 40 |  | 750
128 | 11 | Nov 2021 (ab 01.11.) | 1.4% | 0.0743 | 0.0703 | 1.4% | 0.0723 | 0.0683 | 1.4% | 0.0575 | 0.0535 | [6 empty] | 1.4% | 0.0522 | 0.0482 |  |  |  |  | 100 | 20000 | 0.2 | [9 empty] | 100 | 100 |  | 750 | 4 |  |  | 300 | 50 | 30 | 30000 |  | 10 |  | 40 |  | 750
129 | 12 | Dez 2021 (ab 01.12.) | 1.4% | 0.0733 | 0.0693 | 1.4% | 0.0713 | 0.0673 | 1.4% | 0.0567 | 0.0527 | [6 empty] | 1.4% | 0.0515 | 0.0475 |  |  |  |  | 100 | 20000 | 0.2 | [9 empty] | 100 | 100 |  | 750 | 4 |  |  | 300 | 50 | 30 | 30000 |  | 10 |  | 40 |  | 750
130 | 1 | Jan 2022 (ab 01.01.) | 1.4% | 0.0723 | 0.0683 | 1.4% | 0.0703 | 0.0663 | 1.4% | 0.0559 | 0.0519 | [6 empty] | 1.4% | 0.0507 | 0.0467 |  |  |  |  | 100 | 20000 | 0.2 | [9 empty] | 100 | 100 |  | 750 | 4 |  |  | 300 | 50 | 30 | 30000 |  | 10 |  | 40 |  | 750
131 | 2 | Feb 2022 (ab 01.02.) | 1.4% | 0.0713 | 0.0673 | 1.4% | 0.0693 | 0.0653 | 1.4% | 0.0551 | 0.0511 | [6 empty] | 1.4% | 0.05 | 0.046 |  |  |  |  | 100 | 20000 | 0.2 | [9 empty] | 100 | 100 |  | 750 | 4 |  |  | 300 | 50 | 30 | 30000 |  | 10 |  | 40 |  | 750
132 | 3 | Mrz 2022 (ab 01.03.) | 1.4% | 0.0703 | 0.0663 | 1.4% | 0.0684 | 0.0644 | 1.4% | 0.0543 | 0.0503 | [6 empty] | 1.4% | 0.0493 | 0.0453 |  |  |  |  | 100 | 20000 | 0.2 | [9 empty] | 100 | 100 |  | 750 | 4 |  |  | 300 | 50 | 30 | 30000 |  | 10 |  | 40 |  | 750
133 | 4 | Apr 2022 (ab 01.04.) | 1.4% | 0.0693 | 0.0653 | 1.4% | 0.0674 | 0.0634 | 1.4% | 0.0536 | 0.0496 | [6 empty] | 1.4% | 0.0486 | 0.0446 |  |  |  |  | 100 | 20000 | 0.2 | [9 empty] | 100 | 100 |  | 750 | 4 |  |  | 300 | 50 | 30 | 30000 |  | 10 |  | 40 |  | 750
134 | 5 | Mai 2022 (ab 01.05.) | 1.4% | 0.0683 | 0.0643 | 1.4% | 0.0665 | 0.0625 | 1.4% | 0.0528 | 0.0488 | [6 empty] | 1.4% | 0.048 | 0.044 |  |  |  |  | 100 | 20000 | 0.2 | [9 empty] | 100 | 100 |  | 750 | 4 |  |  | 300 | 50 | 30 | 30000 |  | 10 |  | 40 |  | 750
135 | 6 | Jun 2022 (ab 01.06.) | 1.4% | 0.0674 | 0.0634 | 1.4% | 0.0655 | 0.0615 | 1.4% | 0.0521 | 0.0481 | [6 empty] | 1.4% | 0.0473 | 0.0433 |  |  |  |  | 100 | 20000 | 0.2 | [9 empty] | 100 | 100 |  | 750 | 4 |  |  | 300 | 50 | 30 | 30000 |  | 10 |  | 40 |  | 750
136 | 7 | Jul 2022 (bis 29.7.22.) | 1.4% | 0.0664 | 0.0624 | 1.4% | 0.0646 | 0.0606 | 1.4% | 0.0514 | 0.0474 | [6 empty] | 1.4% | 0.0466 | 0.0426 |  |  |  |  | 100 | 20000 | 0.2 | [9 empty] | 100 | 100 |  | 750 | 4 |  |  | 300 | 50 | 30 | 30000 |  | 10 |  | 40 |  | 750
|  | ab 01.08.2022 9) | 0 | 10 | kWp | 10 | 100 | kWp | 100 | 300 | kWp |  | 0 | kWp |  |  |  | 0 | 300 | [29 empty] | Eigenverbrauchsanlagen | [6 empty] | reine Einspeiseanlagen
|  | 2 | Volleinspeisungsanlage |  |  | Volleinspeisungsanlage |  |  | Volleinspeisungsanlage | [8 empty] | Volleinspeisungsanlage | [30 empty] | (anzulegender Wert) | [6 empty] | (anzulegender Wert)
137 | 8 | Aug 2022 (ab 30.7.22) |  | 0.134 | 0.13 |  | 0.113 | 0.109 |  | 0.094 | 0.09 | [6 empty] | 1.4% | 0.046 | 0.042 |  |  |  |  | 100 | 20000 | 0.2 | [9 empty] | 100 | 100 |  | 300 | 4 |  |  | 300 | 80 | 20000 | 40000000 |  | 10 | 0.086 | 40 | 0.075 | 750 | 0.062 |  | 10 | 0.134 | 100 | 0.113 | 300 | 0.094
138 | 9 | Sep 2022 (Osterpaket) |  | 0.134 | 0.13 |  | 0.113 | 0.109 |  | 0.094 | 0.09 | [6 empty] | 1.4% | 0.0453 | 0.0413 |  |  |  |  | 100 | 20000 | 0.2 | [9 empty] | 100 | 100 |  | 300 | 4 |  |  | 300 | 80 | 20000 | 40000000 |  | 10 | 0.086 | 40 | 0.075 | 750 | 0.062 |  | 10 | 0.134 | 100 | 0.113 | 300 | 0.094
139 | 10 | Okt 2022 (Osterpaket) |  | 0.134 | 0.13 |  | 0.113 | 0.109 |  | 0.094 | 0.09 | [6 empty] | 1.4% | 0.0447 | 0.0407 |  |  |  |  | 100 | 20000 | 0.2 | [9 empty] | 100 | 100 |  | 300 | 4 |  |  | 300 | 80 | 20000 | 40000000 |  | 10 | 0.086 | 40 | 0.075 | 750 | 0.062 |  | 10 | 0.134 | 100 | 0.113 | 300 | 0.094
140 | 11 | Nov 2022 (Osterpaket) |  | 0.134 | 0.13 |  | 0.113 | 0.109 |  | 0.094 | 0.09 | [6 empty] | 1.8% | 0.0439 | 0.0399 |  |  |  |  | 100 | 20000 | 0.2 | [9 empty] | 100 | 100 |  | 300 | 4 |  |  | 300 | 80 | 20000 | 40000000 |  | 10 | 0.086 | 40 | 0.075 | 750 | 0.062 |  | 10 | 0.134 | 100 | 0.113 | 300 | 0.094
141 | 12 | Dez 2022 (Osterpaket) |  | 0.134 | 0.13 |  | 0.113 | 0.109 |  | 0.094 | 0.09 | [6 empty] | 1.8% | 0.0431 | 0.0391 |  |  |  |  | 100 | 20000 | 0.2 | [9 empty] | 100 | 100 |  | 300 | 4 |  |  | 300 | 80 | 20000 | 40000000 |  | 10 | 0.086 | 40 | 0.075 | 750 | 0.062 |  | 10 | 0.134 | 100 | 0.113 | 300 | 0.094
|  | ab 01.01.2023 10) | 0 | 10 | kWp | 10 | 100 | kWp | 100 | 400 | kWp | 400 | 1000 | kWp |  |  |  | 0 | 1000 | kWp | [28 empty] | Eigenverbrauchsanlagen | [6 empty] | reine Einspeiseanlagen
|  | 2 | Volleinspeisungsanlage |  |  | Volleinspeisungsanlage |  |  | Volleinspeisungsanlage |  |  | Volleinspeisungsanlage | [5 empty] | Volleinspeisungsanlage | [30 empty] | (anzulegender Wert) | [6 empty] | (anzulegender Wert)
142 | 1 | Jan 2023 (EEG 2023) |  | 0.134 | 0.13 |  | 0.113 | 0.109 |  | 0.094 | 0.09 |  | 0.081 | 0.077 |  |  |  |  | 0.07 | 0.066 |  |  |  |  | 100 | 20000 | 0.2 | [9 empty] | 100 | 100 |  | 1000 | 4 |  |  | 300 | 100 | 20000 | 40000000 |  | 10 | 0.086 | 40 | 0.075 | 1000 | 0.062 |  | 10 | 0.134 | 100 | 0.113 | 400 | 0.094 | 1000 | 0.081
143 | 2 | Feb 2023 (EEG 2023) |  | 0.134 | 0.13 |  | 0.113 | 0.109 |  | 0.094 | 0.09 |  | 0.081 | 0.077 |  |  |  |  | 0.07 | 0.066 |  |  |  |  | 100 | 20000 | 0.2 | [9 empty] | 100 | 100 |  | 1000 | 4 |  |  | 300 | 100 | 20000 | 40000000 |  | 10 | 0.086 | 40 | 0.075 | 1000 | 0.062 |  | 10 | 0.134 | 100 | 0.113 | 400 | 0.094 | 1000 | 0.081
144 | 3 | Mrz 2023 (EEG 2023) |  | 0.134 | 0.13 |  | 0.113 | 0.109 |  | 0.094 | 0.09 |  | 0.081 | 0.077 |  |  |  |  | 0.07 | 0.066 |  |  |  |  | 100 | 20000 | 0.2 | [9 empty] | 100 | 100 |  | 1000 | 4 |  |  | 300 | 100 | 20000 | 40000000 |  | 10 | 0.086 | 40 | 0.075 | 1000 | 0.062 |  | 10 | 0.134 | 100 | 0.113 | 400 | 0.094 | 1000 | 0.081
145 | 4 | Apr 2023 (EEG 2023) |  | 0.134 | 0.13 |  | 0.113 | 0.109 |  | 0.094 | 0.09 |  | 0.081 | 0.077 |  |  |  |  | 0.07 | 0.066 |  |  |  |  | 100 | 20000 | 0.2 | [9 empty] | 100 | 100 |  | 1000 | 4 |  |  | 300 | 100 | 20000 | 40000000 |  | 10 | 0.086 | 40 | 0.075 | 1000 | 0.062 |  | 10 | 0.134 | 100 | 0.113 | 400 | 0.094 | 1000 | 0.081
146 | 5 | Mai 2023 (EEG 2023) |  | 0.134 | 0.13 |  | 0.113 | 0.109 |  | 0.094 | 0.09 |  | 0.081 | 0.077 |  |  |  |  | 0.07 | 0.066 |  |  |  |  | 100 | 20000 | 0.2 | [9 empty] | 100 | 100 |  | 1000 | 4 |  |  | 300 | 100 | 20000 | 40000000 |  | 10 | 0.086 | 40 | 0.075 | 1000 | 0.062 |  | 10 | 0.134 | 100 | 0.113 | 400 | 0.094 | 1000 | 0.081
147 | 6 | Jun 2023 (EEG 2023) |  | 0.134 | 0.13 |  | 0.113 | 0.109 |  | 0.094 | 0.09 |  | 0.081 | 0.077 |  |  |  |  | 0.07 | 0.066 |  |  |  |  | 100 | 20000 | 0.2 | [9 empty] | 100 | 100 |  | 1000 | 4 |  |  | 300 | 100 | 20000 | 40000000 |  | 10 | 0.086 | 40 | 0.075 | 1000 | 0.062 |  | 10 | 0.134 | 100 | 0.113 | 400 | 0.094 | 1000 | 0.081
148 | 7 | Jul 2023 (EEG 2023) |  | 0.134 | 0.13 |  | 0.113 | 0.109 |  | 0.094 | 0.09 |  | 0.081 | 0.077 |  |  |  |  | 0.07 | 0.066 |  |  |  |  | 100 | 20000 | 0.2 | [9 empty] | 100 | 100 |  | 1000 | 4 |  |  | 300 | 100 | 20000 | 40000000 |  | 10 | 0.086 | 40 | 0.075 | 1000 | 0.062 |  | 10 | 0.134 | 100 | 0.113 | 400 | 0.094 | 1000 | 0.081
149 | 8 | Aug 2023 (EEG 2023) |  | 0.134 | 0.13 |  | 0.113 | 0.109 |  | 0.094 | 0.09 |  | 0.081 | 0.077 |  |  |  |  | 0.07 | 0.066 |  |  |  |  | 100 | 20000 | 0.2 | [9 empty] | 100 | 100 |  | 1000 | 4 |  |  | 300 | 100 | 20000 | 40000000 |  | 10 | 0.086 | 40 | 0.075 | 1000 | 0.062 |  | 10 | 0.134 | 100 | 0.113 | 400 | 0.094 | 1000 | 0.081
150 | 9 | Sep 2023 (EEG 2023) |  | 0.134 | 0.13 |  | 0.113 | 0.109 |  | 0.094 | 0.09 |  | 0.081 | 0.077 |  |  |  |  | 0.07 | 0.066 |  |  |  |  | 100 | 20000 | 0.2 | [9 empty] | 100 | 100 |  | 1000 | 4 |  |  | 300 | 100 | 20000 | 40000000 |  | 10 | 0.086 | 40 | 0.075 | 1000 | 0.062 |  | 10 | 0.134 | 100 | 0.113 | 400 | 0.094 | 1000 | 0.081
151 | 10 | Okt 2023 (EEG 2023) |  | 0.134 | 0.13 |  | 0.113 | 0.109 |  | 0.094 | 0.09 |  | 0.081 | 0.077 |  |  |  |  | 0.07 | 0.066 |  |  |  |  | 100 | 20000 | 0.2 | [9 empty] | 100 | 100 |  | 1000 | 4 |  |  | 300 | 100 | 20000 | 40000000 |  | 10 | 0.086 | 40 | 0.075 | 1000 | 0.062 |  | 10 | 0.134 | 100 | 0.113 | 400 | 0.094 | 1000 | 0.081
152 | 11 | Nov 2023 (EEG 2023) |  | 0.134 | 0.13 |  | 0.113 | 0.109 |  | 0.094 | 0.09 |  | 0.081 | 0.077 |  |  |  |  | 0.07 | 0.066 |  |  |  |  | 100 | 20000 | 0.2 | [9 empty] | 100 | 100 |  | 1000 | 4 |  |  | 300 | 100 | 20000 | 40000000 |  | 10 | 0.086 | 40 | 0.075 | 1000 | 0.062 |  | 10 | 0.134 | 100 | 0.113 | 400 | 0.094 | 1000 | 0.081
153 | 12 | Dez 2023 (EEG 2023) |  | 0.134 | 0.13 |  | 0.113 | 0.109 |  | 0.094 | 0.09 |  | 0.081 | 0.077 |  |  |  |  | 0.07 | 0.066 |  |  |  |  | 100 | 20000 | 0.2 | [9 empty] | 100 | 100 |  | 1000 | 4 |  |  | 300 | 100 | 20000 | 40000000 |  | 10 | 0.086 | 40 | 0.075 | 1000 | 0.062 |  | 10 | 0.134 | 100 | 0.113 | 400 | 0.094 | 1000 | 0.081
154 | 1 | Jan 2024 (EEG 2023) |  | 0.134 | 0.13 |  | 0.113 | 0.109 |  | 0.094 | 0.09 |  | 0.081 | 0.077 |  |  |  |  | 0.07 | 0.066 |  |  |  |  | 100 | 20000 | 0.2 | [9 empty] | 100 | 100 |  | 1000 | 4 |  |  | 300 | 100 | 20000 | 40000000 |  | 10 | 0.086 | 40 | 0.075 | 1000 | 0.062 |  | 10 | 0.134 | 100 | 0.113 | 400 | 0.094 | 1000 | 0.081
155 | 2 | Feb 2024 (EEG 2023) | 1% | 0.1327 | 0.1287 | 1% | 0.1119 | 0.1079 | 1% | 0.0931 | 0.0891 | 1% | 0.0802 | 0.0762 |  |  |  | 1% | 0.0693 | 0.0653 |  |  |  |  | 100 | 20000 | 0.2 | [9 empty] | 100 | 100 |  | 1000 | 4 |  |  | 300 | 100 | 20000 | 40000000 |  | 10 | 0.0851 | 40 | 0.0743 | 1000 | 0.0614 |  | 10 | 0.1327 | 100 | 0.1119 | 400 | 0.0931 | 1000 | 0.0802
156 | 3 | Mrz 2024 (EEG 2023) |  | 0.1327 | 0.1287 |  | 0.1119 | 0.1079 |  | 0.0931 | 0.0891 |  | 0.0802 | 0.0762 |  |  |  |  | 0.0693 | 0.0653 |  |  |  |  | 100 | 20000 | 0.2 | [9 empty] | 100 | 100 |  | 1000 | 4 |  |  | 300 | 100 | 20000 | 40000000 |  | 10 | 0.0851 | 40 | 0.0743 | 1000 | 0.0614 |  | 10 | 0.1327 | 100 | 0.1119 | 400 | 0.0931 | 1000 | 0.0802
157 | 4 | Apr 2024 (EEG 2023) |  | 0.1327 | 0.1287 |  | 0.1119 | 0.1079 |  | 0.0931 | 0.0891 |  | 0.0802 | 0.0762 |  |  |  |  | 0.0693 | 0.0653 |  |  |  |  | 100 | 20000 | 0.2 | [9 empty] | 100 | 100 |  | 1000 | 4 |  |  | 300 | 100 | 20000 | 40000000 |  | 10 | 0.0851 | 40 | 0.0743 | 1000 | 0.0614 |  | 10 | 0.1327 | 100 | 0.1119 | 400 | 0.0931 | 1000 | 0.0802
158 | 5 | Mai 2024 (EEG 2023) |  | 0.1327 | 0.1287 |  | 0.1119 | 0.1079 |  | 0.0931 | 0.0891 |  | 0.0802 | 0.0762 |  |  |  |  | 0.0693 | 0.0653 |  |  |  |  | 100 | 20000 | 0.2 | [9 empty] | 100 | 100 |  | 1000 | 4 |  |  | 300 | 100 | 20000 | 40000000 |  | 10 | 0.0851 | 40 | 0.0743 | 1000 | 0.0614 |  | 10 | 0.1327 | 100 | 0.1119 | 400 | 0.0931 | 1000 | 0.0802
159 | 6 | Jun 2024 (EEG 2023) |  | 0.1327 | 0.1287 |  | 0.1119 | 0.1079 |  | 0.0931 | 0.0891 |  | 0.0802 | 0.0762 |  |  |  |  | 0.0693 | 0.0653 |  |  |  |  | 100 | 20000 | 0.2 | [9 empty] | 100 | 100 |  | 1000 | 4 |  |  | 300 | 100 | 20000 | 40000000 |  | 10 | 0.0851 | 40 | 0.0743 | 1000 | 0.0614 |  | 10 | 0.1327 | 100 | 0.1119 | 400 | 0.0931 | 1000 | 0.0802
160 | 7 | Jul 2024 (EEG 2023) |  | 0.1327 | 0.1287 |  | 0.1119 | 0.1079 |  | 0.0931 | 0.0891 |  | 0.0802 | 0.0762 |  |  |  |  | 0.0693 | 0.0653 |  |  |  |  | 100 | 20000 | 0.2 | [9 empty] | 100 | 100 |  | 1000 | 4 |  |  | 300 | 100 | 20000 | 40000000 |  | 10 | 0.0851 | 40 | 0.0743 | 1000 | 0.0614 |  | 10 | 0.1327 | 100 | 0.1119 | 400 | 0.0931 | 1000 | 0.0802
161 | 8 | Aug 2024 (EEG 2023) | 1% | 0.1314 | 0.1274 | 1% | 0.1108 | 0.1068 | 1% | 0.0922 | 0.0882 | 1% | 0 | 0 |  |  |  | 1% | 0.0686 | 0.0646 |  |  |  |  | 100 | 20000 | 0.2 | [9 empty] | 100 | 100 |  | 1000 | 4 |  |  | 300 | 100 | 20000 | 40000000 |  | 10 |  | 40 |  | 1000 |  |  | 10 |  | 100 |  | 400 |  | 1000
162 | 9 | Sep 2024 (EEG 2023) |  | 0.1314 | 0.1274 |  | 0.1108 | 0.1068 |  | 0.0922 | 0.0882 |  | 0 | 0 |  |  |  |  | 0.0686 | 0.0646 |  |  |  |  | 100 | 20000 | 0.2 | [9 empty] | 100 | 100 |  | 1000 | 4 |  |  | 300 | 100 | 20000 | 40000000 |  | 10 |  | 40 |  | 1000 |  |  | 10 |  | 100 |  | 400 |  | 1000
163 | 10 | Okt 2024 (EEG 2023) |  | 0.1314 | 0.1274 |  | 0.1108 | 0.1068 |  | 0.0922 | 0.0882 |  | 0 | 0 |  |  |  |  | 0.0686 | 0.0646 |  |  |  |  | 100 | 20000 | 0.2 | [9 empty] | 100 | 100 |  | 1000 | 4 |  |  | 300 | 100 | 20000 | 40000000 |  | 10 |  | 40 |  | 1000 |  |  | 10 |  | 100 |  | 400 |  | 1000
164 | 11 | Nov 2024 (EEG 2023) |  | 0.1314 | 0.1274 |  | 0.1108 | 0.1068 |  | 0.0922 | 0.0882 |  | 0 | 0 |  |  |  |  | 0.0686 | 0.0646 |  |  |  |  | 100 | 20000 | 0.2 | [9 empty] | 100 | 100 |  | 1000 | 4 |  |  | 300 | 100 | 20000 | 40000000 |  | 10 |  | 40 |  | 1000 |  |  | 10 |  | 100 |  | 400 |  | 1000
165 | 12 | Dez 2024 (EEG 2023) |  | 0.1314 | 0.1274 |  | 0.1108 | 0.1068 |  | 0.0922 | 0.0882 |  | 0 | 0 |  |  |  |  | 0.0686 | 0.0646 |  |  |  |  | 100 | 20000 | 0.2 | [9 empty] | 100 | 100 |  | 1000 | 4 |  |  | 300 | 100 | 20000 | 40000000 |  | 10 |  | 40 |  | 1000 |  |  | 10 |  | 100 |  | 400 |  | 1000
* Die Erfassung eigener Vergütungssätze erfolgt auf eigene Verantwortung. Bitte Möglichkeit nur verwenden, wenn die Gesetzeslage aktuell unklar ist.
** Die Veröffentlichung der Vergütungssätze für das 2. Halbjahr 2012 ist lt. § 20 Abs. 6 (EEG 2012) für den 30. Mai 2012 durch die Bundesnetzagentur vorgesehen.
1) Zwischen 2004 und 2008 wurde für Fassadenanlagen ein Aufschlag von 0,05 €/kWh gewährt. Ab 2009 fiel der Aufschlag weg. Es gilt seit 2009 eine einheitliche Vergütungsstufe für Anlagen "an oder auf einem Gebäude" (EEG 2008; § 33).
2) Neue Vergütungsklasse ab 2009; 2004 bis 2008 galten für Großanlagen die Vergütungssätze für Anlagen über 100 kWp (§33 Abs. 1; Ziff. 4 EEG)
3) Neue Vergütungsklasse ab Juli 2010; zuvor gab es keine differenzierten Vergütungssätze für Freilandanlagen
4) Ab 2009 Förderung des Eigenstromverbrauchs bis 30 kWp; ab 2010 bis 500 kWp verbunden mit einer Umstellung der Berechnungsbasis auf eine 2-stufige Kürzung der Vergütung (siehe EEG §33 Abs. 2)
5) Ab 01.04.2012, nach dem Gesetz für den Vorrang für Erneuerbare Energien (Erneuerbare - Energien - Gesetz, EEG), zuletzt geändert am 17.08.2012 durch das Gesetz zur Änderung des Rechtsrahmens für Strom aus solarer Strahlungsenergie und zu weiteren Änderungen im Recht der Erneuerbaren Energien (BGBl. Teil 1 Nr. 38; S. 1754 ff)
ab 01.08.2014, nach dem Gesetz für den Ausbau Erneuerbare Energien (Erneuerbare - Energien - Gesetz, EEG 2014), (BGBl. Teil 1 Nr. 33/2014; S. 1066 ff)
ab 01.01.2017; nach dem Gesetz für den Ausbau Erneuerbare Energien (Erneuerbare - Energien - Gesetz, EEG 2017), (BGBl. Teil 1 Nr. 49/2016; S. 2258 ff)
6) Ab 01.02.2019 werden für die Anlagenklasse 40 bis 750 kWp Sonderkürzungen (Feb19, Mrz19, Apr19) gemäß Energiesammelgesetz durchgeführt.
7) Ab 01.01.2017: EEG schreibt verbindlich Ausschreibungen für Anlagen >750 kWp vor. Programm rechnet nur bis 750 kWp. Ausschreibungsanlagen können nicht gerechnet werden.
8) Ab 01.01.2021: EEG-Umlage: Befreiung bis 30 kWp (vorher 10 kWp); nur 50% Vergütung bei Anlagen zwischen 300 bis 750 kWp (Eigenverbrauchsanreiz). Max. Anlagengröße = 20 MWp (Ausschreibung)
9) Ab 01.08.2022: Beschluß Osterpaket: Gesetz zu Sofortmaßnahmen..beschleunigter Ausbau EE; neue Vergütungssätze Einspeise-/Eigenverbrauchsanlagen; 80% Vergütung zwischen 300 - 750 kWp
10) Ab 01.01.2023: EEG 2023: lt. Gesetz zu Sofortmaßnahmen..beschleunigter Ausbau EE; neue Vergütungssätze Einspeise-/Eigenverbrauchsanlagen; 300 - 750 kWp Einschränkung fällt weg
Erläuterungen: Entwicklung der Einspeisevergütungen vom EEG 2012 zum EEG 2014
> Mit dem EEG 2014 erfolgte im Grundsatz auch für die Photovoltaik der Systemwechsel von der "festen Einspeisevergütung" hin zum "Marktprämienmodell".
> Allerdings ermöglichte der Gesetzgeber für "kleine Anlagen" weiterhin den Betrieb nach altem Muster (Eigenverbrauch + feste Einspeisevergütung; § 37, EEG 2014)
Zur Bewältigung des Umbruchs wurde das Thema Vergütungen neu geordnet.
> Künftig gibt es einen "anzurechnenden Wert" (§ 51), der für das Marktprämienmodell gilt.
> Die "feste Einspeisevergütung" für kleine Anlagen wird aus dem "anzurechnenden Wert" (§51) abzgl. "Abzugsbetrag" (§37 Abs. 3 Ziff. 2) ermittelt.
> Für Eigenstromverbrauch wird eine anteilige EEG-Umlage fällig (Bagatellgrenze = 10 kWp, 10 MWh eigen verbrauchter Strom).
Entwicklung von der "Einspeisevergütung Juli 2014" zum "anzurechnenden Wert August 2014" und der "festen Einspeisevergütung August 2014":
[7 empty] | bis 10 kWp |  |  | 10 bis 40 kWp |  |  |  | 40 bis 1000 kWp |  |  | über 1000 kWp |  |  |  | Freiland
|  | Vergütungssätze Juli 2014 (nach EEG 2012) |  |  |  |  | 12.89 |  |  | 12.22 |  |  |  | 10.9 |  |  | 8.92 |  |  |  | 8.92
rechn. Vergütungssätze Aug 2014; (EEG 2012)
|  | (bei 1% Degression von Juli auf August) |  |  |  |  | 12.75 |  |  | 12.1 |  |  |  | 10.79 |  |  | 8.83 |  |  |  | 8.83
|  | + Zuschlag für verpflichtende Direktvermarktung |  |  |  |  | 0.4 |  |  | 0.4 |  |  |  | 0.4 |  |  | 0.4 |  |  |  | 0.4 |  |  |  | Diese Beträge wurden in Gesetzgebungsverfahren
|  | + Kompensation "EEG-Umlage Eigenstrom" |  |  |  |  | --- |  |  | 0.3 |  |  |  | 0.3 |  |  | --- |  |  |  | --- |  |  |  | verhandelt und zur Weiterentwicklung des EEG
festgesetzt.
|  | = "anzurechnender Wert" EEG 2014 |  |  |  |  | 13.15 |  |  | 12.8 |  |  |  | 11.49 |  |  | 9.23 |  |  |  | 9.23
|  | - Abzugsbetrag für Inanspruchnahme | [11 empty] | (nur bis | [6 empty] | (nur bis
|  | der "festen Einspeisevergütung" | [11 empty] | 500 / 100 kWp) | [6 empty] | 500 / 100 kWp)
|  | ("kleine Anlagen" (§ 37 Abs.1 und § 37 Abs.3 Ziff. 2) |  |  |  |  | 0.4 |  |  | 0.4 |  |  |  | 0.4 |  |  | --- |  |  |  | 0.4
|  | = "feste Einspeisevergütung" EEG 2014 |  |  |  |  | 12.75 |  |  | 12.4 |  |  |  | 11.09 |  |  | --- |  |  |  | 8.83
NEU ab 01.01.2017 (EEG 2017):
> Ausschreibungspflicht: Alle Anlagen, die größer als 750 kWp sind, unterliegen der Ausschreibungspflicht. Der sog. "anzulegende Wert" wird im Rahmen des Ausschreibungs-
verfahrens ermittelt. Ab 01.01.2023 (EEG 2023) soll die Grenze auf 1.000 kWp (1 MWp) angehoben werden. Hinweis: Ausschreibungsanlagen können derzeit mit dem Programm nicht gerechnet werden. > Anlagen, die größer als 100 kWp sind unterliegen der Direktvermartkungspflicht. Anlagen die max. 750 kWp (ab EEG 2023: 1.000) groß sind haben Anspruch auf den gesetzlich festgelegten "anzulegenden Wert", für sie gilt keine Ausschreibungspflicht.
> Anlagen, die max. 100 kWp groß sind haben Anspruch auf die gesetzlich festgelegte Einspeisevergütrung." Beispiel: Berechnung der Einspeisevergütung für die Klasse: 0 bis 10 kWp , Inbetriebnahme im Januar 2017:
"Anzulegender Wert" - "Abzugsbetrag" (§53) = "Einspeisevergütung"
0,1270 €/kWh - 0,0040 €/kWh) = 0,1230 €/kWh
Die Vergütungssätze werden von der Bundesnetzagentur jeweils vor der nachfolgenden Vergütungsperiode auf Basis des erfolgten Zubaus neu festgelegt und bekannt gegeben. Bitte laden Sie zu gegebener Zeit eine neue Version.
www.landwirtschaft-bw.de /Rubrik "Aktuelles" oder "Nachwachsende Rohstoffe / Photovoltaik"
NEU ab 01.01.2021 (EEG 2021):
Das EEG 2021 bringt in Bezug auf die Ökonomik von Einspeiseanlagen mit Vergütungsanspruch bzw. Anspruch auf Marktprämie (Anlagen bis einschl. 750 kWp; keine Ausschreibungsanlagen) folgende Neuerungen (nicht abschließende Liste): > §48 Abs. 5: Dach- und Fassadenanlagen mit einer installierten Leistung von mehr als 300 bis einschließlich 750 kWp (an, auf oder in einem Gebäude oder Lärmschutzwand) haben nur für 50% der erzeugten Strommmenge einen Anspruch auf Vergütung. Für den über 50% hinausgehenden Anteil der erzeugten Strommenge reduziert sich der Anspruch auf null. (gilt nicht für Freilandanlagen). Diese Regelung gilt erst für Anlagen ab Inbetriebnahmedatum 01.April 2021 (§100 Abs.9).
> §61b Abs. 2: Die Befreiungsgrenze von der EEG-Umlage bei Eigenversorgungen wurde von 10 kWp auf 30 kWp angehoben. Die Befreiung gilt für höchsten 30.000 kWh selbst verbrauchten Stroms.
NEU ab August 2022 (Osterpaket & EEG 2023):
Das Osterpaket (2022) und das EEG 2023 bringen einige grundlegende Neuregelungen (Gesetz zu Sofortmaßnahmen für einen beschleunigten Ausbau der erneuerbaren Energien; Veröffentlichung 28.07.2022 BGBl 2022; Teil I Nr. 28; S. 1237 ff). Hier einige wichtige Regelungen (nicht abschließende Aufzählung; die vollständigen Regelungen entnehmen Sie bitte den einschlägigen Gesetzestexten) - Vergütungssätze: Die Vergütungssätze/anzulegenden Werte werden in vielen Fällen angehoben. Künftig gibt es differenzierte Vergütungssätze für Volleinspeisungsanlagen, Eigenverbrauchsanlagen sowie Freilandanlagen. Für das 2. Halbjahr 2022 gibt es eine Übergangsregelung, zum 1.1.2023 soll das EEG 2023 in Kraft treten. Die Vergütungssätze sollen bis Januar 2024 festgeschrieben werden, danach sind nach derzeitigen Informationen Absenkungen im halbjährigen Turnus um 1% vorgesehen. (siehe EEG 2023 - derzeit liegt noch kein verabschiedeter Gesetzestext vor !) - §48 Abs. 5: Die Beschränkung der Vergütung für Anlagen zwischen 300 bis 750 kWp wird zwischen 08/22 bis 12/22 von 50% auf 80% abgehoben. Im EEG 2023 soll diese Beschränkung ersatzlos wegfallen. - §22 Abs. 2: Das EEG 2023 sieht zum 01.01.2023 eine Anhebung der Grenze der nicht ausschreibungspflichtigen Anlagengröße von 750 auf 1.000 kWp vor.
- EEG-Umlage: Die EEG-Umlage wird vom 01.07.22 bis 31.12.22 auf 0 Cent/kWh abgesenkt (Gesetz zur Absenkung der Kostenbelastung durch die EEG-Umlage ... vom 23.05.2022). Im EEG 2023 soll die EEG-Umlage vollständig gestrichen werden.
Achtung: Die in dieser Anwendung/Berechnung verwendeten Anzulegenden Werte/Vergütungssätze wurden am 28.07.2022 im Bundesgesetzblatt Jahrgang 2022; Teil I Nr. 28; S. 1237 ff veröffentlicht und sind zum 29.07.2022 in Kraft getreten. Sämtliche Neuregelungen gelten unter Vorbehalt der beihilferechtlichen Genehmigung durch die Europäische Komission !!!
Die Anzulegenden Werte für Freiflächenanlagen und Sonstige Anlagen werden nach jetztigem Stand erst mit dem EEG 2023 neu geregelt. Im Programm wird davon ausgegangen, dass die anzulegenden Werte für Freiflächenanlagen und Sonstige Anlagen im Zeitraum August 2022 bis Dezember 2022 gemäß EEG 2021 weiter der Degression unterliegen.
Eine Gewähr für die Vollständigkeit und Richtigkeit der verwendeten Anzulegenden Werte/Vergütungen kann ausdrücklich nicht übernommen werden! Bitte prüfen Sie die gültige Rechtslage. Die Nutzung der beiliegende Software /Berechnung erfolgt ausdrücklich auf eigene Gefahr.
weitere Info´s zu Vergütungssätzen finden Sie auch unter:
https://www.bundesnetzagentur.de/DE/Sachgebiete/ElektrizitaetundGas/Unternehmen_Institutionen/ErneuerbareEnergien/ZahlenDatenInformationen/EEG_Registerdaten/EEG_Registerdaten_node.html
Hinweis: 31.01.2019
Außerordentliche Degression der Anzulegenden Werte für die Anlagenklasse 40 bis 750 kWp in den Monaten Februar, März und April 2019 laut Energiesammelgesetz:
Für die Photovoltaik ergeben sich folgende Änderungen:
Anlagenklasse 40 bis 750 kWp: >>> Sonderkürzungen
Die anzulegenden Werte werden in 3 Schritten (Feb - Apr 2019) für diese Klasse abgesenkt. Januar 2019: 10,36 Cent/kWh (vor Sonderkürzung)
Februar 2019: 9,87 Cent/kWh (Sonderkürzung; 1. Stufe)
März 2019: 9,39 Cent/kWh (Sonderkürzung; 2. Stufe)
April 2019: 8,90 Cent/kWh (Sonderkürzung; 3. Stufe)
Hinweis: 31.07.2020
Der 52 GWp - PV-Deckel ist gefallen.
Der Deutsche Bundestag hat am 18. Juni 2020 das Gebäude-Energie-Gesetz (GEG) verabschiedet. Darin ist die Aufhebung des 52 Gigawatt-Deckels für PV-Anlagen geregelt.
Der Bundesrat hat ins seiner Sitzung am 03.07.2020 das GEG gebilligt und den Bundestag aufgefordert, den 52-GW-Deckel abzuschaffen (§49 EEG ).
Die Neuregelungen durch das sogenannte "Osterpaket" (Gesetz zu Sofortmaßnahmen für einen beschleunigten Ausbau der erneuerbaren Energien; Beschluß 08.07.2022, Bundesrat)
machen eine grundlegende Überarbeitung der Vergütungsstrukturen erforderlich.
Künftig gibt es differenzierte Vergütungssätze für reine Einspeiseanlagen, Eigenverbrauchsanlagen sowie Freilandanlagen.
Für das 2. Halbjahr 2022 gibt es eine Übergangsregelung, zum 1.1.2023 tritt das EEG2023 in Kraft.
Note on AS139: Übergangsfrist: EEG 2021 ; § 100 Abs. 9
Note on AT139: Übergangsfrist: EEG 2021 ; § 100 Abs. 9
Note on AS140: Übergangsfrist: EEG 2021 ; § 100 Abs. 9
Note on AT140: Übergangsfrist: EEG 2021 ; § 100 Abs. 9
Note on AS141: Übergangsfrist: EEG 2021 ; § 100 Abs. 9
Note on AT141: Übergangsfrist: EEG 2021 ; § 100 Abs. 9

## EK_Verzinsung
Eigenkapitalverzinsung
Herstellungskosten: | [6 empty] | 0 |  |  | € |  | Finanzierung:
Eigenmittel: | [8 empty] | Anteil Eigenmittel in %: |  | 0
Fremdmittel: | [8 empty] | Anteil Fremdmittel in %: |  | 0
Kontoendstand nach 20,9 Jahren: | [10 empty] | 0
abzgl. eingesetzte Eigenmittel | [10 empty] | 0
erwirtschafteter Überschuß | [10 empty] | 0
Eigenkapitalverzinsung |  |  |  |  | (gerundet) | [5 empty] | - - - - -
Es kann keine Eigenkapitalverzinsung ausgewiesen werden, da kein Eigenkapital eingesetzt wurde.
Guthabenzisnsatz: |  |  | 1%
eingesetztes Kapital (Ko): |  |  | 0 |  | €
Kapital am Ende: |  |  | 0 |  | €
Faktor: |  |  | 0 |  | €
Zinssatz: |  |  | 0% |  |  | gerundet: | 0%
Laufzeit der Investition: |  |  |  | 20.9167 | Jahre | gerundet: | 20.9 | Jahre
Erwirtschafteter Überschuß: |  |  | 0 |  | € | [7 empty] | Kontroll - Gegenrechnung
[13 empty] | 0 | 0
| Hj. | 0 | 0 | [9 empty] | 0 | 0
| 1 | 0 | 0 | [9 empty] | 0 | 0
| 2 | 0 | 0 | [9 empty] | 0 | 0
| 3 | 0 | 0 | [9 empty] | 0 | 0
| 4 | 0 | 0 | [9 empty] | 0 | 0
| 5 | 0 | 0 | [9 empty] | 0 | 0
| 6 | 0 | 0 | [9 empty] | 0 | 0
| 7 | 0 | 0 | [9 empty] | 0 | 0
| 8 | 0 | 0 | [9 empty] | 0 | 0
| 9 | 0 | 0 | [9 empty] | 0 | 0
| 10 | 0 | 0 | [9 empty] | 0 | 0
| 11 | 0 | 0 | [9 empty] | 0 | 0
| 12 | 0 | 0 | [9 empty] | 0 | 0
| 13 | 0 | 0 | [9 empty] | 0 | 0
| 14 | 0 | 0 | [9 empty] | 0 | 0
| 15 | 0 | 0 | [9 empty] | 0 | 0
| 16 | 0 | 0 | [9 empty] | 0 | 0
| 17 | 0 | 0 | [9 empty] | 0 | 0
| 18 | 0 | 0 | [9 empty] | 0 | 0
| 19 | 0 | 0 | [9 empty] | 0 | 0
| 20 | 0 | 0 | [9 empty] | 0 | 0
| 21 | 0 | 0 | [9 empty] | 0 | 0
| 22 | 0 | 0 | [9 empty] | 0 | 0
| 23 | 0 | 0 | [9 empty] | 0 | 0
| 24 | 0 | 0 | [9 empty] | 0 | 0
| 25 | 0 | 0 | [9 empty] | 0 | 0
[13 empty] | 0 | 0
zur Erfassung des Guthabenzins

## Darlehen1
Darlehen 1 |  |  | Betrag: | 0 |  | € | Laufzeit: |  | 0 | Jahre
0 | [6 empty] | Zins: | 0 |  | %
Darlehensart: | [6 empty] | Annuität: | 0 |  | €
|  |  |  | Raten-oder Tilgungsdarlehen |  |  | tilg.freie Jahre: |  | 0 | Jahre
| Darlehenstand Jahresanfang |  | Darlehenstand Jahresende |  | Zinsen |  | Tilgung | Kapitaldienst gesamt
Jahr
| 0 |  | 0 |  | 0 |  | 0 | 0
| 0 |  | 0 |  | 0 |  | 0 | 0
| 0 |  | 0 |  | 0 |  | 0 | 0
| 0 |  | 0 |  | 0 |  | 0 | 0
| 0 | 0 | 0 |  | 0 |  | 0 | 0
| 0 |  | 0 |  | 0 |  | 0 | 0
| 0 |  | 0 |  | 0 |  | 0 | 0
| 0 |  | 0 |  | 0 |  | 0 | 0
| 0 |  | 0 |  | 0 |  | 0 | 0
| 0 |  | 0 |  | 0 |  | 0 | 0
| 0 |  | 0 |  | 0 |  | 0 | 0
| 0 |  | 0 |  | 0 |  | 0 | 0
| 0 |  | 0 |  | 0 |  | 0 | 0
| 0 |  | 0 |  | 0 |  | 0 | 0
| 0 |  | 0 |  | 0 |  | 0 | 0
| 0 |  | 0 |  | 0 |  | 0 | 0
| 0 |  | 0 |  | 0 |  | 0 | 0
| 0 |  | 0 |  | 0 |  | 0 | 0
| 0 |  | 0 |  | 0 |  | 0 | 0
| 0 | 0 | 0 |  | 0 |  | 0 | 0
| 0 |  | 0 |  | 0 |  | 0 | 0
| 0 |  | 0 |  | 0 |  | 0 | 0
| 0 |  | 0 |  | 0 |  | 0 | 0
| 0 |  | 0 |  | 0 |  | 0 | 0
| 0 |  | 0 |  | 0 |  | 0 | 0
| 0 |  | 0 |  | 0 |  | 0 | 0

## Darlehen2
Darlehen 2 |  |  | Betrag: | 0 |  | € | Laufzeit: |  | 0 | Jahre
0 | [6 empty] | Zins: | 0 |  | %
Darlehensart: | [6 empty] | Annuität: | 0 |  | €
|  |  |  | Raten-oder Tilgungsdarlehen |  |  | tilg.freie Jahre: |  | 0 | Jahre
| Darlehenstand Jahresanfang |  | Darlehenstand Jahresende |  | Zinsen |  | Tilgung | Kapitaldienst gesamt
Jahr
| 0 |  | 0 |  | 0 |  | 0 | 0
| 0 |  | 0 |  | 0 |  | 0 | 0
| 0 |  | 0 |  | 0 |  | 0 | 0
| 0 |  | 0 |  | 0 |  | 0 | 0
| 0 | 0 | 0 |  | 0 |  | 0 | 0
| 0 |  | 0 |  | 0 |  | 0 | 0
| 0 |  | 0 |  | 0 |  | 0 | 0
| 0 |  | 0 |  | 0 |  | 0 | 0
| 0 |  | 0 |  | 0 |  | 0 | 0
| 0 |  | 0 |  | 0 |  | 0 | 0
| 0 |  | 0 |  | 0 |  | 0 | 0
| 0 |  | 0 |  | 0 |  | 0 | 0
| 0 |  | 0 |  | 0 |  | 0 | 0
| 0 |  | 0 |  | 0 |  | 0 | 0
| 0 |  | 0 |  | 0 |  | 0 | 0
| 0 |  | 0 |  | 0 |  | 0 | 0
| 0 |  | 0 |  | 0 |  | 0 | 0
| 0 |  | 0 |  | 0 |  | 0 | 0
| 0 |  | 0 |  | 0 |  | 0 | 0
| 0 | 0 | 0 |  | 0 |  | 0 | 0
| 0 |  | 0 |  | 0 |  | 0 | 0
| 0 |  | 0 |  | 0 |  | 0 | 0
| 0 |  | 0 |  | 0 |  | 0 | 0
| 0 |  | 0 |  | 0 |  | 0 | 0
| 0 |  | 0 |  | 0 |  | 0 | 0
| 0 |  | 0 |  | 0 |  | 0 | 0

## Darlehen3
Darlehen 3 |  |  | Betrag: | 0 |  | € | Laufzeit: |  | 0 | Jahre
0 | [6 empty] | Zins: | 0 |  | %
Darlehensart: | [6 empty] | Annuität: | 0 |  | €
|  |  |  | Raten-oder Tilgungsdarlehen |  |  | tilg.freie Jahre: |  | 0 | Jahre
| Darlehenstand Jahresanfang |  | Darlehenstand Jahresende |  | Zinsen |  | Tilgung | Kapitaldienst gesamt
Jahr
| 0 |  | 0 |  | 0 |  | 0 | 0
| 0 |  | 0 |  | 0 |  | 0 | 0
| 0 |  | 0 |  | 0 |  | 0 | 0
| 0 |  | 0 |  | 0 |  | 0 | 0
| 0 | 0 | 0 |  | 0 |  | 0 | 0
| 0 |  | 0 |  | 0 |  | 0 | 0
| 0 |  | 0 |  | 0 |  | 0 | 0
| 0 |  | 0 |  | 0 |  | 0 | 0
| 0 |  | 0 |  | 0 |  | 0 | 0
| 0 |  | 0 |  | 0 |  | 0 | 0
| 0 |  | 0 |  | 0 |  | 0 | 0
| 0 |  | 0 |  | 0 |  | 0 | 0
| 0 |  | 0 |  | 0 |  | 0 | 0
| 0 |  | 0 |  | 0 |  | 0 | 0
| 0 |  | 0 |  | 0 |  | 0 | 0
| 0 |  | 0 |  | 0 |  | 0 | 0
| 0 |  | 0 |  | 0 |  | 0 | 0
| 0 |  | 0 |  | 0 |  | 0 | 0
| 0 |  | 0 |  | 0 |  | 0 | 0
| 0 | 0 | 0 |  | 0 |  | 0 | 0
| 0 |  | 0 |  | 0 |  | 0 | 0
| 0 |  | 0 |  | 0 |  | 0 | 0
| 0 |  | 0 |  | 0 |  | 0 | 0
| 0 |  | 0 |  | 0 |  | 0 | 0
| 0 |  | 0 |  | 0 |  | 0 | 0
| 0 |  | 0 |  | 0 |  | 0 | 0

## Endfälliges Darlehen
Finanzierungsmodell: |  |  |  |  | Endfälliges Darlehen mit Gegenfinanzierung | [9 empty] | Endfälliges Darlehen |  |  | Gegenfinanzierung (Ansparung)
[15 empty] | Darlehen- stand |  | Darlehens - Zinsen (jährlich) | Anspar- betrag | Guthaben - Zinsen | Stand der Ansparung am Jahresende
Herstellungskosten: | [6 empty] | 0 |  |  | € |  | Finanzierung:
Eigenmittel: | [10 empty] | 0 |  |  | Jahr |  |  | 0% |  | 0%
Sonstige Fremdmittel: | [10 empty] | 0 |  |  |  | 0 |  | 0 | 0 | 0 | 0
Endfälliges Darlehen |  |  |  | E | Darlehensbetrag : | [5 empty] | 0 |  | € |  | 0 |  | 0 | 0 | 0 | 0
| Endfälliges Darlehen | [8 empty] | in €/Jahr |  |  |  |  | 0 |  | 0 | 0 | 0 | 0
| Institut |  |  |  | Darlehens - Zinssatz : |  |  | in % |  | 0 | Bitte Darlehensbetrag erfassen |  |  |  | 0 |  | 0 | 0 | 0 | 0
Gegenfinanzierung |  |  |  | (Ansparung) | [10 empty] | 0 | 0 | 0 | 0 | 0 | 0
| Gegenfinanzierung |  |  |  | Ansparbetrag |  |  | - in % d. Darlehensbetrags |  | 0 |  |  |  |  | 0 |  | 0 | 0 | 0 | 0
| Institut | [5 empty] | - oder in Euro jährlich: | [7 empty] | 0 |  | 0 | 0 | 0 | 0
[5 empty] | Verzinsung d. Sparanteils : |  |  | (Prognose) | [6 empty] | 0 |  | 0 | 0 | 0 | 0
Jahreskosten der Finanzierung: | [7 empty] | in % | 0 | 0 |  |  |  |  | 0 |  | 0 | 0 | 0 | 0
[15 empty] | 0 |  | 0 | 0 | 0 | 0
Kalkulationsbasis: |  |  | Anlagengröße: 0 kWp | [11 empty] | 0 |  | 0 | 0 | 0 | 0
|  |  | Anlagekosten: 0 € / kWp | [11 empty] | 0 |  | 0 | 0 | 0 | 0
|  |  | Leistung (Prognose): 930 kWh / kWp | [11 empty] | 0 |  | 0 | 0 | 0 | 0
Hinweis: |  | Eine Finanzierung mittels Endfälligem Darlehen und gleichzeitiger Gegenfinanzierung durch Ansparung in eine | [12 empty] | 0 |  | 0 | 0 | 0 | 0
|  | Anlageform mit dem Ziel der Ablösung des Darlehens durch die angesparte Anlage birgt zusätzliche Risiken. | [12 empty] | 0 |  | 0 | 0 | 0 | 0
Bitte prüfen Sie bei Wahl dieser Finanzierungsform insbesondere Folgendes: | [14 empty] | 0 |  | 0 | 0 | 0 | 0
| - Ausfallrisiko der Anlage ( Wie sicher ist die Anlage ? ) | [13 empty] | 0 |  | 0 | 0 | 0 | 0
| - Rendite der Anlage ( Ist die prognostizierte Verzinsung tatsächlich erzielbar? ) | [13 empty] | 0 |  | 0 | 0 | 0 | 0
[15 empty] | 0 |  | 0 | 0 | 0 | 0
[15 empty] | 0 | 0 | 0 | 0 | 0 | 0
[15 empty] | 0 |  | 0 | 0 | 0 | 0
[15 empty] | 0 |  | 0 | 0 | 0 | 0
[15 empty] | 0 |  | 0 | 0 | 0 | 0
[15 empty] | 0 |  | 0 | 0 | 0 | 0
[15 empty] | 0 |  | 0 | 0 | 0 | 0
[15 empty] | 0 |  | 0 | 0 | 0 | 0
[22 empty] | Anlagengröße: | 0
[22 empty] | Kosten je kWp: | 0
[22 empty] | kWh/kWp | 930
[22 empty] | Darlehen | Ansparung | Ablösung
[21 empty] | 0 | 0 | 0 | 0
[22 empty] | 0 | 0 | 0
[22 empty] | 0 | 0 | 0
[22 empty] | 0 | 0 | 0
[22 empty] | 0 | 0 | 0
[22 empty] | 0 | 0 | 0
[22 empty] | 0 | 0 | 0
[22 empty] | 0 | 0 | 0
Verzinsung des Sparanteils: Warnungsgrenze: | [5 empty] | 6 | [15 empty] | 0 | 0 | 0
Darlehen 1 | [5 empty] | 0 | [15 empty] | 0 | 0 | 0
Darlehen 2 | [5 empty] | 0 | [15 empty] | 0 | 0 | 0
Darlehen 3 | [5 empty] | 0 | [15 empty] | 0 | 0 | 0
0 | [5 empty] | 0 | [15 empty] | 0 | 0 | 0
Summe: | [5 empty] | 0 | [15 empty] | 0 | 0 | 0
[22 empty] | 0 | 0 | 0
[22 empty] | 0 | 0 | 0
[22 empty] | 0 | 0 | 0
[22 empty] | 0 | 0 | 0
[22 empty] | 0 | 0 | 0
[22 empty] | 0 | 0 | 0
[22 empty] | 0 | 0 | 0
[22 empty] | 0 | 0 | 0
[22 empty] | 0 | 0 | 0
[22 empty] | 0 | 0 | 0
[22 empty] | 0 | 0 | 0
[22 empty] | 0 | 0 | 0
[21 empty] | 0 | 0 | 0
<<< weitere Hinweise >>>
zum Finanzierungsmodell
(hier klicken)
zurück zur
Kalkulation

## Einstrahlung
Durchschnittliche Globalstrahlung pro Tag
| im Jahresverlauf; Standort: |  |  |  |  | Stuttgart
| Bezug: | ebene Fläche:
|  |  | kWh/ m²*d |  |  |  | in %
| Jan |  | 0.913 |  | 31 | 28.303 | 2.5608 | %
0
| Feb |  | 1.644 |  | 28 | 46.032 | 4.1649 | %
0
| Mär |  | 2.568 |  | 31 | 79.608 | 7.2028 | %
0
| Apr |  | 3.908 |  | 30 | 117.24 | 10.6077 | %
0
| Mai |  | 4.935 |  | 31 | 152.985 | 13.8419 | %
0
| Jun |  | 5.255 |  | 30 | 157.65 | 14.264 | %
0
| Jul |  | 5.375 |  | 31 | 166.625 | 15.076 | %
0
| Aug |  | 4.688 |  | 31 | 145.328 | 13.1491 | %
0
| Sep |  | 3.286 |  | 30 | 98.58 | 8.9194 | %
0
| Okt |  | 1.908 |  | 31 | 59.148 | 5.3516 | %
0
| Nov |  | 1.074 |  | 30 | 32.22 | 2.9152 | %
0
| Dez |  | 0.694 |  | 31 | 21.514 | 1.9466 | %
| kWh/ |  |  |  |  | 1105.233
| m²,Jahr: |  | 1105.233 |  |  |  | 100 | %
Quelle: Deutscher Wetterdienst, Geschäftsfeld Klima- und Umweltberatung
Tagessummen der Globalstrahlung auf die Horizontale | [16 empty] | Quelle: Deutscher Wetterdienst, Geschäftsfeld Klima- und Umweltberatung
Durchschnittliche Globalstrahlung pro Tag (kWh/m², Tag); Monatsmittelwerte | [16 empty] | (20 jährige Durchschnittswerte; Basisjahre:1981 - 2000)
Ort |  | Jan |  | Feb | Mrz |  | Apr | Mai | Jun | Jul | Aug | Sep | Okt | Nov | Dez | Summe
kWh/m²,J.
Berlin |  | 0.604 |  | 1.256 | 2.195 |  | 3.758 | 4.91 | 4.992 | 5.152 | 4.336 | 2.852 | 1.816 | 0.788 | 0.442 | 1009.973
Hamburg |  | 0.538 |  | 1.101 | 2.019 |  | 3.544 | 4.827 | 4.756 | 4.85 | 4.112 | 2.646 | 1.531 | 0.681 | 0.378 | 945.543
Dortmund |  | 0.653 |  | 1.312 | 2.18 |  | 3.619 | 4.661 | 4.779 | 4.814 | 4.1 | 2.674 | 1.648 | 0.819 | 0.476 | 967.958
Dresden |  | 0.789 |  | 1.466 | 2.373 |  | 3.729 | 4.932 | 5.003 | 5.034 | 4.436 | 2.94 | 1.84 | 0.873 | 0.602 | 1037.584
Frankfurt a.M. |  | 0.69 |  | 1.448 | 2.356 |  | 3.888 | 4.938 | 5.319 | 5.225 | 4.537 | 2.975 | 1.663 | 0.803 | 0.536 | 1048.389
Würzburg |  | 0.785 |  | 1.536 | 2.527 |  | 3.969 | 5.098 | 5.358 | 5.381 | 4.664 | 3.215 | 1.825 | 0.877 | 0.581 | 1092.269
München |  | 1.087 |  | 1.873 | 2.833 |  | 3.958 | 5.098 | 5.346 | 5.425 | 4.722 | 3.397 | 2.026 | 1.151 | 0.797 | 1149.632
Mannheim |  | 0.757 |  | 1.491 | 2.435 |  | 3.913 | 4.968 | 5.226 | 5.234 | 4.552 | 3.14 | 1.756 | 0.909 | 0.566 | 1065.696
Stuttgart |  | 0.913 |  | 1.644 | 2.568 |  | 3.908 | 4.935 | 5.255 | 5.375 | 4.688 | 3.286 | 1.908 | 1.074 | 0.694 | 1105.233
Ulm |  | 0.979 |  | 1.718 | 2.738 |  | 3.962 | 5.017 | 5.296 | 5.418 | 4.705 | 3.328 | 1.894 | 1.079 | 0.742 | 1124.337
Ravensburg |  | 0.911 |  | 1.667 | 2.776 |  | 4.068 | 5.174 | 5.531 | 5.551 | 4.815 | 3.353 | 1.888 | 1.037 | 0.74 | 1143.851
Freiburg |  | 0.879 |  | 1.607 | 2.661 |  | 3.9 | 4.888 | 5.498 | 5.572 | 4.891 | 3.404 | 1.97 | 1.063 | 0.693 | 1129.12 |  | Hinweis:
eig.Standort |  | 0.913 |  | 1.644 | 2.568 |  | 3.908 | 4.935 | 5.255 | 5.375 | 4.688 | 3.286 | 1.908 | 1.074 | 0.694 | 1105.233 |  | Die Werte für einen eigenen Standort müssen vollständig erfasst werden !
eig.Standort | [15 empty] | 0 |  | Sonst rechnet das Programm mit den Werten von Stuttgart.
ausgewählt:
Stuttgart
Stuttgart |  | 1 |  | 1 | 1 |  | 1 | 1 | 1 | 1 | 1 | 1 | 1 | 1 | 1 | 12

## Ertragsabschätzung
Hilfestellung zur Ertragsabschätzung einer Solaranlage |  | Zurück
Fest montierte (nicht dem Sonnenstand nachgeführte Anlagen) erzielen in Süddeutschland i.d.R. den maximalen Jahresertrag,
wenn die Module nach Süden ausgerichtet und im Winkel von 30° gegen die Horizontale geneigt sind.
Bei Abweichung der Module aus der Südrichtung ergeben sich gewissen Ertragseinbußen durch erhöhte Reflexion des
Sonnenlichtes sowie der im Mittel kleineren sonnenwirksamen Fläche. Bei nicht allzu großer Abweichung von der idealen
Ausrichtung sind die Einbußen jedoch relativ gering (bis zu 45° Abweichung von der Südrichtung sind nach Praxis-
beobachtungen relativ unbedeutend). Solarzellen verwerten nicht nur das direkte Sonnenlicht, sondern auch
die diffuse Sonnenstrahlung. Der Anteil der diffusen Strahlung liegt in Deutschland bei ca. 50-55%.
Wesentlich kritischer sind Verschattung/Teilverschattung durch Bäume, Gebäude etc. zu beurteilen, da das jeweils schwächste
Modul die Gesamtleistung des Strangs bestimmt. Verschattung, auch nur geringfügige, sollte unbedingt vermieden werden.
Als durchschnittlicher Jahresertrag bei idealer Ausrichtung kann ein Wert zw. 850-1000 kWh / kWp kalkuliert werden (Süddeutschland).
Wissenswertes zur Ertragsabschätzung | Wissenswertes zur Ausrichtung der Anlage
Bei der Planung stehen zur Abschätzung des Ertrags folgende | Photovoltaikanlagen werden bei Dachanlagen i.d.R. fest
Möglichkeiten zur Verfügung. | montiert (ohne Nachführung). Von großer Bedeutung für die
a) Fragen Sie einen Nachbarn, | "Sonnenernte" ist in diesem Fall die Ausrichtung des Daches
der bereits eine ähnliche PV- | gegen Süden. Ideal ist
Anlage mit vergleichbarem | eine Ausrichtung von
Standort betreibt. | 0° gegen Süden,
b) Nutzen Sie die Möglichkeiten | Abweichungen bis
eines Ertragsgutachtens des | ca. 45° zeigen in der
Deutschen Wetterdienstes | Praxis jedoch meist nur
(DWD). | geringe Ertragsrückgänge.
Wissenswertes zur Globalstrahlung: | Wissenswertes zum Anstellwinkel:
Summe der Globalstrahlung | Bei Südausrichtung des Daches hat sich in Süddeutschland
in der Region: | in der Praxis ein Anstellwinkel von 28-30° gegen die
Horizontale als ideal erwiesen.
Begünstigt von der Sonne ist | Geringfügige Abweichung vom Ideal-
Deutschlands Süden. | wert fallen nur wenig ins Gewicht.
Während in Freiburg im 20-jährigen | Bei starke Abweichung der
Mittel rund 1.200 kWh/m² Sonnen- | Dachausrichtung von Süden
energie im Jahr einstrahlt sind es | können flachere Anstellwinkel
im Norden gerade mal 900 kWh/m². | von Vorteil sein.
Wissenswertes zur Globalstrahlung: | Wissenswertes zur Ertragsabschätzung
Lediglich rund 50% der Globalstrahlung treffen in Deutschland | Bei nicht idealer Ausrichtung der Photovoltaikanlage kann der
als direkte Sonneneinstrahlung | Ertrag (-sverlust) mit Hilfe der beiliegenden Grafik ungefähr
auf die Erdoberfläche. | abgeschätzt werden. Aus der Grafik ist folgendes abzulesen:
Bei einer Abweichung
Bei den restlichen 50% | der Anlage um 45° von
der Globalstrahlung handelt | Süden und einer Dach-
es sich um so genannte | neigung von 40° ist mit
diffuse Strahlung | einer Ertragseinbuße
(einschließlich | von rund 3-5% zu
reflektierter Strahlung). | rechnen.