## Programmbeschreibung
| 01. Mai 2022; Vers. 4.3.3 |  |  |  |  | PV-Eigenstrom- Rechner
Programmbeschreibung
Programmvoraussetzungen
Das vorliegenden Programm benötigt mindestens Microsoft Excel 2003 als Basis-Software.
Das Programm ist auf anderer Sofware (z.B. OpenOffice) leider nicht lauffähig.
Das vorliegenden Programm soll
Hilfestellungen bei der Investitionsentscheidung "Photovoltaikanlage" geben.
Zur Beurteilung der Wirtschaftlichkeit sowie des Liquiditätsverlaufs einer Investition in eine
PV-Anlage steht zusätzlich der Photovoltaik-Rechner Vers. 10.0.6
unter nachfolgender Adresse zum kostenlosen Download zur Verfügung.
| www.lel-bw.de |  |  |  | Navigation: Service&Downloads / Downloads / Erneuerbare Energien / ...
NEU: EEG 2021 | EEG 2021 ab 01.01.2021
Das EEG 2021 schreibt den mit dem EEG 2014 eingeleiteten Systemwechsel fort !
Die Ziele der Energiewende werden neu formuliert > 100 GWp Photovoltaik bis 2030
Eine Vielzahl von Regelungen zur Netzeinbindung und Netzdienlichkeit von PV-Strom werden formuliert oder geschärft.
Erstmals wird eine Anschlussregelung für "ausgeförderte Anlagen" bis 100 kWp formuliert.
Für die Absenkung/Erhöhung der anzulegenden Werte für Strom aus solarer Strahlungsenergie werden
neue Grenzen und geringfügig kleinere Prozentwerte festgelegt.
In Bezug auf die Ökonomik von Einspeiseanlagen mit Vergütungsanspruch bzw. Anspruch auf Marktprämie
gibt es folgende Änderungen (nicht abschließende Liste):
A) Anlagen mit einer installierten Leistung von mehr als 300 bis einschließlich 750 kWp (an, auf oder in
einem Gebäude oder Lärmschutzwand) haben nur für 50% der erzeugten Strommmenge einen Anspruch
auf Vergütung. Für den über 50% hinausgehenden Anteil der erzeugten Strommenge reduziert sich der
Anspruch auf Null. Diese Regelung gilt erst für Anlagen ab Inbetriebnahmedatum 01.April 2021 (§100 Abs.9).
B) Die Befreiungsgrenze von der EEG-Umlage bei Eigenversorgungen wurde von 10 kWp auf 30 kWp angehoben.
NEU: EEG 2017 | EEG 2017 ab 01.01.2017
Das EEG 2017 manifestiert in der Photovoltaik den mit dem EEG 2014 eingeleiteten Systemwechsel !
A) Alle Anlagen, die größer als 750 kWp sind müssen an der vorgeschriebenen Ausschreibung teilnehmen.
>>> Der anzulegende Wert wird durch Ausschreibung ermittelt.
Erhält ein Bieter den Zuschlag, gilt der vom Bieter genannte Wert als "anzulegender Wert".
Hinweis: Ausschreibungspflichtige Anlagen (>750 kWp) können derzeit mit dem Programm nicht gerechnet werden.
B) Alle Anlagen, die größer als 100 kWp, maximal 750 kWp groß sind haben die Pflicht zur Direktvermarktung.
>>> Nicht ausschreibungspflichtige Direktvermarktungsanlagen (<= 750 kWp) haben Anspruch auf den
gesetzlich festgelegten "anzulegenden Wert".
C) Anlagen mit einer max. Größe von 100 kWp können eine Einspeisevergütung in Anspruch nehmen.
>>> Nicht ausschreibungspflichtige Einspeisevergütungs - Anlagen (<= 100 kWp) haben Anspruch auf
eine gesetzlich festgelegte Einspeisevergütung, die sich wie folgt errechnet:
Einspeisevergütung = "anzulegender Wert" abzüglich 0,4 Cent/kWh
EEG 2014 | EEG 2014 ab 01.08.2014
Das EEG 2014 bringt auch der Photovoltaik einen grundlegenden Systemwechsel !
Prinzipiell werden künftig Anlagen zur Erzeugung regenerativen Stroms nach dem Marktprämienmodell
gefördert. In der Photovoltaik gibt es jedoch für "kleine Anlagen" eine Ausnahmeregelung, die den
Betrieb dieser "kleinen Anlagen" in altgewohnter Weise ermöglicht. "Kleine Anlagen" haben auch künftig
Anspruch auf eine "feste Einspeisevergütung". Allerdings wird künftig für eigen verbrauchten Strom
eine anteilige EEG-Umlage fällig.
Mit dem Programm können ab Verison 3.1 sowohl "kleine Anlagen" mit Anspruch auf
"feste Einspeisevergütung" (und ggf. Eigenstromverbrauch) als auch MARKTPRÄMIEN-Anlagen
gerechnet werden.
1. | Ergebnisse: Folgende Parameter werden berechnet:
Vorbemerkung: Bei der vorliegenden Kalkulation werden durchschnittliche Jahreskosten mit
durchschnittlichen Sonnenstrom-Erträgen verrechnet.
Aufgrund der gewählten Methode werden in den Ergebnissen entsprechend keine Exaktwerte
sondern durchschnittliche Werte (Orientierungswerte) ausgewiesen !
Achtung: Ergebnisse sind immer nur so gut wie die Prognosen, auf welchen sie stehen !!
Daher unsere Bitte: Verwenden Sie Expertenwissen und Erfahrungswerte, um möglichst zuver-
lässige Aussagen / Ergebnisse zu erhalten.
- Ø Kosten des Eigenstromverbrauchs bei einem definierten Eigenstromanteil
Wird PV-Strom teilweise selbst verbraucht entstehen dafür Kosten. Diese werden
in €/kWh Eigenstromverbrauch ausgewiesen.
- Ø Vollkosten des PV-Stroms
Verteilt man die gesamten durchschnittlichen Jahreskosten auf den durchschnittlichen
Jahresertrag der Anlage erhält man die Vollkosten einer Kilowattstunde.
- Ø Vorteil der Eigenstromnutzung gegenüber dem Strombezug
Errechnet wird der durchschnittliche jährlichliche Vorteil der Eigenstromnutzung
gegenüber dem Strombezug aus dem öffentlichen Netz.
Hinweis: In der Anwendung werden ausschließlich Daten ohne Mehrwertsteuer verrechnet. D.h. im Bereich der
Umsatzsteuer wird Regelbesteuerung unterstellt, der Anlagenbetreiber erklärt diese gegenüber dem Finanzamt.
2. | Datenerfassung und Ergebnisse:
2.1. | Dimensionierung
-Größe in kWp: Erfassung in kWp (Kilowatt peak; entspricht ca. der maximalen
Strom-Produktionsleistung der Anlage bei idealer Einstrahlung (Leistung unter Normbedingungen).
-Vergütungstyp:
EEG 2021: Ausschreibungspflichtige Anlage:
Alle Anlagen größer 750 kWp sind nach den Bestimmungen des EEG 2021 verpflichtet an den
Ausschreibungen teilzunehmen. Der "anzulegende Wert" wird in den Ausschreibungen ermittelt.
Hinweis: Ausschreibungspflichtige Anlagen (>750 kWp) können derzeit mit dem Programm nicht gerechnet werden.
EEG 2021: MARKTPRÄMIEN-Modell - Anlage (<= 750 kWp)
Alle Anlagen größer 100 kWp sind nach den Bestimmungen des EEG 2017 zur Direktvermarktung
von PV-Strom verpflichtet.
Anspruch auf den gesetzlich festgelegten "Anzulegenden Wert" haben nur Anlagen bis max. 750 kWp.
(siehe oben: Ausschreibungspflichtige Anlagen)
Sonderfall:
Anlagen mit einer installierten Leistung von mehr als 300 bis einschließlich 750 kWp (an, auf oder in
einem Gebäude oder Lärmschutzwand) haben nur für 50% der erzeugten Strommmenge einen Anspruch
auf Vergütung. Für den über 50% hinausgehenden Anteil der erzeugten Strommenge reduziert sich der
Anspruch auf null. Diese Regelung gilt erst für Anlagen ab Inbetriebnahmedatum 01.April 2021 (§100 Abs.9).
EEG 2017: Ausschreibungspflichtige Anlage:
Alle Anlagen größer 750 kWp sind nach den Bestimmungen des EEG 2017 verpflichtet an den
Ausschreibungen teilzunehmen. Der "anzulegende Wert" wird in den Ausschreibungen ermittelt.
Hinweis: Ausschreibungspflichtige Anlagen (>750 kWp) können derzeit mit dem Programm nicht gerechnet werden.
EEG 2017: MARKTPRÄMIEN-Modell - Anlage (<= 750 kWp)
Alle Anlagen größer 100 kWp sind nach den Bestimmungen des EEG 2017 zur Direktvermarktung
von PV-Strom verpflichtet.
Anspruch auf den gesetzlich festgelegten "Anzulegenden Wert" haben nur Anlagen bis max. 750 kWp.
(siehe oben: Ausschreibungspflichtige Anlagen)
EEG 2017: Einspeisevergütungs - Anlage nach §21 (max. 100 kWp)
Alle Anlagen bis max. 100 kWp haben nach den Bestimmungen des EEG 2017 Anspruch auf
die gesetzlich festgelegte "Einspeisevergütung". Diese errechnet sich wie folgt:
Einspeisevergütung = "anzulegender Wert" abzgl. 0,4 Cent/kWh
EEG 2014: MARKTPRÄMIEN-Modell - Anlage:
Mit dem EEG 2014 wird insbesondere die Direktvermarktung von PV-Strom durch das Marktprämien
Modell gefördert. Auf den zur Bemessung heranzuziehenden Marktwert (MWsolar; §34 EEG) wird eine
Marktprämie in der Höhe gewährt, damit in Summe (Marktwert + Marktprämie) der "anzulegende Wert"
erzielt wird. Der Betreiber erhält vom Vermarkter den Börsenpreis abzgl. der Kosten, die
Marktprämie wird vom Netzbetreiber ausbezahlt.
Üblicherweise schließen Direktvermarkter mit den Anlagenbetreibern Verträge, in welchen als Preis
der "anzulegende Wert" vereinbart wird. Zur Deckung der Kosten der Vermarktung verlangt der
Vermarkter i.d.R. eine Gebühr. Häufig werden Beträge um 0,2 Cent/Kilowattstunde im Markt genannt.
„MWsolar“ ist der tatsächliche Monatsmittelwert des Marktwerts von Strom aus Anlagen zur Erzeugung
von Strom aus solarer Strahlungsenergie am Spotmarkt der Strombörse EPEX Spot SE in Paris für die
Preiszone Deutschland/Österreich in Cent pro Kilowattstunde.
EEG 2014: Einspeisevergütungs - Anlage nach §37 EEG: Nach §37 EEG können PV-Anlagen mit
mit Inbetriebnahme vor dem 01.01.2016 und max. 500 kWp bzw. PV-Anlagen
mit Inbetriebnahme nach dem 31.12.2015 und max. 100 kWp weiterhin eine Einspeisevergütung erhalten.
Sie sind damit vom Direktvermarktungsgrundsatz ausgenommen. Allerdings liegt die Mindestvergütung
einen kleinen Betrag unter dem "anzulegenden Wert" bei der Direktvermarktung. Zum Start des EEG 2014
betrug die Differenz zwischen "anzulegendem Wert" und "Mindestvergütung" 0,4 Cent/Kilowattstunde.
EEG 2012: Einspeisevergütungs - Anlage: Mit dem EEG 2012 ab 01.04.2012 wurden der Bonus für
Eigenverbrauch abgeschafft und die Möglichkeit der Direktvermarktung von PV-Strom eingeführt.
Allerdings nutzen die überwiegende Zahl der PV-Anlagenbetreiber weiterhin die garantierte Einspeise-
vergütung sowie die Möglichkeit, Strom selbst zu verbrauchen. Eine Grenze, ab welcher der erzeugte
Strom direkt zu vermarkten ist, (siehe EEG 2014) gab es im EEG 2012 noch nicht.
(Voreinstellung: Einspeisevergütungs - Anlage:)
-Art der Anlage: Dach- oder Freilandanlage laut EEG
Die Einspeisevergütungen nach EEG sind für Dach- Bzw. Freilandanlagen unterschiedlich.
(Voreinstellung: Dachanlage)
-Standort: Die durchschnittliche monatlich Einstrahlung während des Jahresverlaufs variiert
in Abhängigkeit des Standorts. Die Erfassung des Standorts hat lediglich Einfluss auf die
Grafik "Solarertrag". In der Kalkulation werden die Werte nicht verrechnet.
(Voreinstellung: Standort = Stuttgart)
-Inbetriebnahme - Monat: Der Inbetriebnahme-Monat bestimmt die Höhe der Einspeise-
vergütungen nach EEG für den Stromverkauf.
(Voreinstellung: Mai 2022)
2.2. | Solarertrag (Prognose):
-Ertrag im 1. Jahr: Der Solarertrag wird erfasst in kWh/kWp pro Jahr. Hilfestellung bei der
Schätzung des Ertragspotenitals ihrer Anlage finden Sie in verschiedenen Internetportalen, in
in welchen Solarerträge aus verschiedenen Regionen veröffentlicht werden (z.B.: Solarenergie-
Förderverein Deutschland e.V. (SFV); www.pv-ertraege.de ). Darüber hinaus bietet z.B. der
Deutsche Wetterdienst (www.dwd.de) Solargutachten an, mit welchen Sie zu einem über-
schaubaren Betrag eine Einschätzung des Ertragspotentials an ihrem Standort erhalten.
(Voreinstellung: 930 kWh / kWp)
-System - Alterung: Das Gesamtsystem kann einer gewissen Alterung unterliegen. Diese beträgt bei
Systemen mit mono- bzw. polykristallinen Si-Modulen i.d.R. weniger als 0,5% jährlich. Für Systeme
mit Dünnschichtmodulen können die Werte zur Alterung je nach Technologie etwas höher liegen.
Die Modulhersteller sichern meist Leistungsgarantien von mind. 80% und mehr für eine Laufzeit
von 20 bis 25 Jahre (bei Glas-Glas-Modulen sogar in Einzelfällen bis 30 Jahre) zu.
(Voreinstellung: 0,5% Alterung jährlich)
-Laufzeit der Anlage: Bei guter Technik und solider Installation ist aus heutiger Sicht eine
Mindestlaufzeit von 20 Jahren i.d.R. kein Problem. Experten im Markt gehen sogar davon aus,
dass PV-Anlagen auch Laufzeiten von 25 Jahren und länger erreichen können. Lediglich die
Wechselrichter weisen kürzere Laufzeiten auf, da Sie mit der Leistungselektronik einer spürbaren
Alterung unterliegen.
(Voreinstellung: 20 Jahre = EEG-Laufzeit)
2.3. | Herstellungskosten:
-Herstellungskosten: Bei den Herstellungskosten wird unterschieden zwischen denen für die
PV-Anlage und den Sonstigen (z.B. für Batterie-Speicher- oder andere Speichersysteme, etc.)
Bei hinreichend differenzierter Erfassung der Kosten lassen sich für die einzelnen Komponenten
unterschiedliche Laufzeiten (Abschreibungszeiträume) festlegen, wodurch die Berechnung an
Genauigkeit gewinnen kann.
2.4. | Jahreskosten:
-Kapitalgebundene Kosten: Sie bestehen aus den Abschreibungsbeträgen der Komponenten
sowie der Kapitalverzinsung ("kalkulatorische Entlohnung des eingesetzten Kapitals").
Die Verzinsung in der vorliegenden Kalkulation erfolgt nach der Annuitätenmethode.
Der Zinssatz ist grundsätzlich frei wählbar.
Derzeit ist im Programm 3% voreingestellt - aus folgendem Grund: Im Februar 2022 lässt sich eine
PV-Anlage zu rund 1% (Zinsen) finanzieren. Für Unternehmerrisiko und -gewinn wurde eine Auf-
schlag von 2% hinzu gerechnet. Selbstverständlich kann der Kalkulationszinssatz jeweils nach den
eigenen Ansprüchen und Überlegungen verändert und eingestellt werden.
(Voreinstellung: 3,0% Zinsansatz; Verzinsung des Kapitals)
-Verbrauchsgebundene Kosten: Fallen bei PV-Anlagen i.d.Regel nicht an.
Typische Beispiele für diese Pos. wären: Brennstoffkosten bei Heizungen = verbrauchsgebunden
-Betriebsgebundene Kosten:
Hierunter fallen z.B. Wartung/Instandhaltung, Zählermiete an den Messstellenbetreiber, etc.
Sollten regelmäßig Arbeitskosten für die PV-Anlage anfallen können diese ebenfalls hier
erfasst werden.
-Sonstige Kosten: Z.B. Versicherung, Aufwendungen für Steuerberatung sowie Erstellung von
Steuererklärungen, etc.
2.5. | Stromverwendung (Stromverkauf / Eigenstromverbrauch)
-Stromverwendung: Bisherige Erfahrungen zeigen, dass bei entsprechender Dimensionierung
der PV-Anlage (Jahres-Solarertrag der Anlage @ Jahresstromverbrauch des Haushalts) ohne
große Umstellung des Stromverbrauchsverhaltens ca. 25-35% des erzeugten Stroms als Eigen-
strom verwendet werden kann. Bei größeren PV-Anlagen sinkt die Rate, bei kleineren Anlagen
kann sie höher ausfallen. Mit Strommanagement, d.h. gezielter Lastverschiebung in die Tages-
phase und ggf. Einsatz von Last-Managementsystemen kann nach bisherigen Erfahrungen
der Eigenverbrauchsanteil um 10-20% gesteigert werden. Zum Thema Strom-Speichersysteme
liegen uns derzeit noch keine belastbaren Aussagen vor.
2.6. | Kosten der Eigenstromnutzung
-Kosten der Eigenstromnutzung:
Die Kosten der Eigenstromnutzung werden nach folgender Rechenlogik ermittelt:
ø Jahreskosten der Anlage
|  |  | - ø Erlöse | (Einspeisevergütungen, ggf. Verkaufserlöse für Stromverkauf ab 21. Jahr,
ggf. Stromeigenverbrauchsbouns bei Anlagen mit Inbetriebnahme vor 04/2012)
= ø Kosten des Eigenstromverbrauchs
/ Eigenstromverbrauch in kWh / Jahr
|  |  | + anteilige bzw. volle EEG-Umlage in € / kWh |  |  |  | (NEU: ab 01.08.2014)
= ø Kosten des Eigenstroms in € / kWh
-Vollkosten des PV-Stroms:
Werden die gesamten ø-Jahreskosten der Anlage auf den gesamten ø-Solarertrag pro Jahr
umgelegt ergeben sich daraus die Vollkosten der PV-Stromerzeugung. Diese Fall entspricht
in der Praxis einer 100% Eigenstromnutzung.
EEG-Umlage-Pflicht:
|  | Mit dem EEG 2014 erhöhen sich die Vollkosten der PV- |  |  |  |  | (NEU: ab 01.08.2014)
Stromerzeugung um die EEG-Umlage auf Eigenstrom (sofern diese für den Anlagentyp abzuführen ist).
>> Grundsätzlich besteht ab dem 01.08.2014 die Pflicht zur Zahlung der EEG-Umlage für Eigenstrom.
>> Volle Umlagepflicht (100%): Ist Eigenstromnutzer (Letztverbraucher) und Anlagenbetreiber nicht "personenidentisch"
besteht die volle EEG-Umlagepflicht (siehe dazu auch EEG 2014, §5 Ziff. 12 und 24; §§ 60, 61)
>> anteilige EEG-Umlagepflicht: besteht dann, wenn Anlagenbetreiber und Eigenstrom-
nutzer "personenidentisch" sind. Höhe = 40% (ab 1.1.2017; Übergangszeitraum 2014 bis 2016 =reduzierte Sätze)
>> Von der EEG-Umlage befreit sind Anlagen kleiner 10 kWp; weitere Ausnahmeregelungen siehe EEG
EEG 2017: Die Pflicht zur Entrichtung der EEG-Umlage auf eigen genutzten Strom bleibt bestehen. Bagatellgrenze = 10 kWp
EEG 2021: Die Pflicht zur Entrichtung der EEG-Umlage auf eigen genutzten Strom bleibt bestehen.
Erhöhung der Bagatellgrenze auf 30 kWp (Befreiung von der EEG Umlage für Anlagen kleiner 30 kWp.
(Voreinstellung: EEG-Umlagepflicht 2022 = 3,723 Cent/kWh; anteilige EEG-Umlagepflicht = 40%)
2.7. | Vorteil / Nachteil der Eigenstromnutzung
-Vorteil der Eigenstromnutzung: Durch Gegenüberstellung der Kosten für PV-Eigenstrom mit
dem Preis für Strombezug lässt sich rechnerisch ein ø-Vorteil / Nachteil der Eigenstromnutzung
gegenüber dem Strombezug ermitteln.
-Inflationsrate Strompreis:
Jedermann prognostiziert >> der Strompreis wird steigen. Frage ist nur wieviel.
Voreingestellt ist eine (moderate) Inflationsrate von 1%. Die Einstellung der Inflationsrate
haben wir auf 5,0% begrenzt. Insbesondere an diesem Punkt ist ein verantwortungsvolle
Prognose (Einstellung) von Nöten.
(Voreinstellungen: 1,0 % Inflationsrate)
Herausgeber:
Landesanstalt für Entwicklung der Landwirtschaft und der ländlichen Räume (LEL)
Oberbettringer Straße 162; 73525 Schwäbisch Gmünd;
Tel.: 07171 / 917-100; Fax: 07171 / 917-101; E-Mail: poststelle@lel.bwl.de
Ansprechpartner zum Programm: Herr Schmid (Tel. 07171 / 917-207; E-Mail: werner.schmid@lel.bwl.de)
Für Kommentare, Anregungen und Verbesserungsvorschläge sind wir jederzeit dankbar!
Das vorliegende Programm beinhaltet den Stand vom Mai 2022 und wurde mit äußerster
Sorgfalt erstellt und getestet. Für Aktualität, Korrektheit, Vollständigkeit oder Qualität
wird jedoch keine Gewähr übernommen. Haftungsansprüche für Schäden materieller oder
oder immaterieller Art, die durch die Nutzung oder Nichtnutzung des Programms verursacht
werden sind grundsätzlich ausgeschlossen, sofern seitens des Autors oder Herausgebers
kein nachweislich vorsätzliches oder grob fahrlässiges Verschulden vorliegt.
copyright: Werner Schmid
Die Veränderung dieser Datei und die Weitergabe veränderter Kopien ist ausdrücklich untersagt.
Die Weitergabe unveränderter Kopien ist zulässig !
Hinweis: 31.01.2021
Das EEG 2021 bringt in Bezug auf die Ökonomik von Einspeiseanlagen mit Vergütungsanspruch bzw. Anspruch auf Marktprämie (Anlagen bis einschl. 750 kWp; keine Ausschreibungsanlagen) folgende Neuerungen (nicht abschließende Liste):
§48 Abs. 5: Dach und Fassadenanlagen mit einer installierten Leistung von mehr als 300 bis einschließlich 750 kWp (an, auf oder in einem Gebäude oder Lärmschutzwand) haben nur für 50% der erzeugten Strommmenge einen Anspruch auf Vergütung. Für den über 50% hinausgehenden Anteil der erzeugten Strommenge reduziert sich der Anspruch auf null (gilt nicht für Freilandanlagen).
Diese Regelung gilt erst für Anlagen ab Inbetriebnahmedatum 01.April 2021 (§100 Abs.9).
§61b Abs. 2: Die Befreiungsgrenze von der EEG-Umlage bei Eigenversorgungen wurde von 10 kWp auf 30 kWp angehoben. Die Befreiung gilt für höchsten 30.000 kWh selbst verbrauchten Stroms.
Das EEG 2021 (Gesetzestextes; Bundesgesetzblatt vom 28.12.2020) wurde Ende April von der EU-Kommission genehmigt.
Der Beschluss betrifft nicht die Quoten und Ausschreibungen für die Südregion, die Anschlussregelung für Altholz-Anlagen, Güllekleinanlagen oder große Windenergieanlagen an Land, die nachträgliche Erhöhung der Vergütung für Wasserkraftanlagen und die Förderung nicht unabhängiger Teile von Unternehmen, denen eine Teilbefreiung von der EEG-Umlage für energieintensive Nutzer im Wasserstoffsektor gewährt wird, die Förderung von sauberem Wasserstoff über Teilbefreiungen für energieintensive Nutzer sowie die Förderung von Schienenbahnen und Bussen über ebensolche Teilbefreiungen.
Hinweis: 01.05.2022
Der Bundestag hat Ende April 2022 beschlossen, die EEG-Umlage zum 01.07.2022 abzuschaffen. Derzeit (01.07.2022) ist diese Regelung
noch nicht in Kraft getreten. Bitte machen Sie sich zur jeweils aktuellen rechtlichen Situation kundig und ändern ggf. die EEG-Umlage auf NULL, sofern die angesprochene Regelung gilt.
Eine Umsetzung dieser Regelung im Programm kann erst in der nächsten Version erfolgen.

## Kalkulation_Eigenstrom
| Haupt- menü | 2022-05-04 |  |  | Eingabefelder |  |  | Eingaben erfolgen durch Pfeiltasten
01. Mai 2022; Vers. 4.3.3 © Werner Schmid
[26 empty] | 01. Mai 2022; Vers. 4.3.3 © Werner Schmid | [9 empty] | 01. Mai 2022; Vers. 4.3.3 © Werner Schmid | [14 empty] | 01. Mai 2022; Vers. 4.3.3 © Werner Schmid | [8 empty] | 01. Mai 2022; Vers. 4.3.3 © Werner Schmid
|  | 2023-01-31 | [11 empty] | PV - Eigenstromrechner | [6 empty] | ANLAGE | [8 empty] | PV - Eigenstromrechner |  | KOSTEN | [5 empty] | PV - Eigenstromrechner |  |  |  |  | Erlöse |  |  |  |  | PV - Eigenstromrechner | EEG-Umlage Eigenstrom |  |  |  | PV - Eigenstromrechner |  |  |  | Kosten Eigenstrom
Kalkulation_Eigenstrom
(bitte Klicken um die Blätter aufzurufen) |  | 0
|  | 1 | Dimensionierung | [10 empty] | Solarertrag | [14 empty] | 1 | Herstellungskosten |  |  |  |  | 0 |  |  | Stromverwendung | [9 empty] | EEG-Umlage für den Eigenstromverbrauch (EEG 2014; ab 01.08.2014) |  |  |  |  | Kosten des Eigenstromverbrauchs |  |  |  |  | (0%; 0 kWh)
|  | 0 |  | Größe in kWp | [24 empty] | 0
[31 empty] | PV-Anlage (Herstellungskosten) |  | keine Anlage erfasst !! |  |  | 0
|  | 1 |  | Vergütungstyp: |  | Einspeisevergütungs - Anlage (max. 100 kWp) | [22 empty] | 300
Jahreskosten der Anlage (ohne Stromkosten)
|  | 100 |  | Art der Anlage |  |  |  |  | (Freiland-/ Dachanlage) |  | Dachanlage |  |  | kWh / Tag | [16 empty] | PV-Anlage (Module, AC & DC-Kabel, etc.) |  |  |  | ohne Mwst. | [11 empty] | 30
[38 empty] | Stromverwendung | [16 empty] | - Erlöse Einspeisevergütung & Eigenvermarktung (Stromverkauf)
|  | 1 |  | Standort (Region) | [5 empty] | (12 Standorte zur Wahl) | Stuttgart |  |  | 0 | [16 empty] | Wechselrichter |  |  |  | ohne Mwst. | [11 empty] | 2 | Anlagen bis max. 30 kWp sind von der EEG-Umlagepflicht befreit !
- Strom-Eigenverbrauchsbonus
|  | 10 |  | Inbetriebnahme-Monat |  |  |  |  | ( ab 01/2009) |  | Mai 2022 | [17 empty] | 0 |  | Unterkonstruktion / Montagegestell |  |  |  | ohne Mwst. | [11 empty] | 1
| Anlage | 161 | [11 empty] | 0 | [16 empty] | Sonstiges |  |  |  | o. Mwst. |  |  |  | Ø Solarertrag pro Jahr |  | (930 kWh/kWp; incl. 0,5% Systemalterung) |  |  |  | 0
|  | 1 | Solarertrag (Prognose) | [6 empty] | (Durchschnitt über 20 Jahre): | 0 | [23 empty] | o. Mwst. |  |  |  | >> Stromverkauf / Netzeinspeisung |  |  |  |  | 0% | 0
[31 empty] | Sonstiges (Herstellungskosten) |  |  |  |  | 0
| (hier klicken) |  |  | Ertrag im 1. Jahr: |  |  | 930 |  | kWh/kWp |  | 0 |  |  | 0 | [22 empty] | 30 |  | >> Eigenstrom-Verbrauch (in % des Solarertrags bzw. kWh/a) |  |  |  |  | 0% | 0
|  | 930 |  | - abzgl. System- Alterung |  |  |  | 0.5% | jährlich | [25 empty] | o. Mwst.
| Kosten |  |  | Laufzeit der PV-Anlage |  |  |  | 20 | [5 empty] | 0 | [20 empty] | o. Mwst. |  |  | Erlöse Stromverkauf / Eigenverbrauchsbonus | [14 empty] | € / kWh
|  |  |  | Ertrag im 20. Jahr | [6 empty] | 0 | [17 empty] | 20 | [5 empty] | o. Mwst.
| (hier klicken) | 20 | [11 empty] | 0 | [14 empty] | 20 | [7 empty] | 1
[38 empty] | Erlöse Stromverkauf / Netzeinspeisung; Æ jährlich | [6 empty] | 0
|  |  | Herstellungskosten | [7 empty] | 0 | [5 empty] | Jan | Feb | Mrz | Apr | Mai | Jun | Jul | Aug | Sep | Okt | Nov | Dez | 1 | Jahreskosten |  |  |  |  | 0
| Erlöse |  |  | Herstellungskosten PV-Anlage |  |  |  | 0 |  |  | 0 | [27 empty] | >> EEG-Vergütung ( 0.-20. Jahr)
[31 empty] | A) Kapitalgebundene Kosten (jährlich) |  |  |  |  | 0
|  |  |  | Herstellungskosten Sonstiges | [6 empty] | 0 |  |  |  |  | high* | 0 | 0 | 0 | 0 | 0 | 0 | 0 | 0 | 0 | 0 | 0 | 0 | [10 empty] | 0 | 10 |  | 0.0643 | 0 |  |  | 0
| (hier klicken) | [14 empty] | Æ * | 0 | 0 | 0 | 0 | 0 | 0 | 0 | 0 | 0 | 0 | 0 | 0 | 20 |  | AfA: PV-Anlage (Module, AC & DC-Kabel, etc.) |  |  | 20 |  | 0 | [6 empty] | 0
|  | 1 | Jahreskosten | [7 empty] | 0 |  |  |  |  | low* | 0 | 0 | 0 | 0 | 0 | 0 | 0 | 0 | 0 | 0 | 0 | 0 | 50 |  | AfA: Wechselrichter |  | Laufzeit: | 10 | Jahre | 0 | 0 | [5 empty] | 0
| EEG- Umlage (ab 01.08. 2014; EEG 2014) |  |  | A) Kapitalgebundene Kosten (ohne Zinsansatz) | [6 empty] | 0 | [19 empty] | AfA: Unterkonstruktion / Montagegestell |  | Laufzeit: | 50 | Jahre | 0 | [6 empty] | 0
|  |  |  | Verzinsung * des Kapitals |  |  |  | 3% |  |  | 0 | [19 empty] | AfA: Sonstiges |  | Laufzeit: | 20 | Jahre | 0 | [9 empty] | 0
|  |  |  | B) Verbrauchsgebundene Kosten | [6 empty] | 0 | [17 empty] | 3 |  | AfA: |  | Laufzeit: | 20 | Jahre | 0 | [5 empty] | 0.05
|  |  |  | C) Betriebsgebundene Kosten | [6 empty] | 0 | [19 empty] | AfA: |  | Laufzeit: | 20 | Jahre | 0 |  |  | Hinweis: Bei einer Laufzeit von 20 Jahren ist keine Eigenvermarktung erforderlich. Das EEG garantiert die Mindestvergütung für diesen Zeitraum. | [16 empty] | Strom - Eigenverbrauch in Prozent (%)
|  |  |  | D) Sonstige Kosten | [6 empty] | 0 | [19 empty] | AfA: |  | Laufzeit: | 20 | Jahre | 0
|  |  |  | * Annuitätenmethode | [26 empty] | AfA: |  | Laufzeit: | 10 | Jahre | 0 | [16 empty] | VORTEIL der Eigenstromnutzung
|  |  | Stromverwendung | [7 empty] | 0 |  |  | Förderung der Eigenstromnutzung | [16 empty] | Verzinsung des Kapitals |  | (Annuitätenmethode) | 3% |  | 0 |  | Strom-Eigenverbrauchsbonus (01/2009 bis 03/2012) | [6 empty] | 0
[31 empty] | B) Verbrauchsgebundene Kosten (jährlich) |  |  |  |  | 0
| Kosten Eigen- strom- ver- brauch |  |  | davon Netzeinspeisung | [6 empty] | 0 | [17 empty] | 30 | [22 empty] | 210 |  | Strom-Bezugspreis heute (ohne Mwst.) |  |  |  |  | 0.21
Ab 04/2012 entfällt die Förderung der Eigenstromnutzung durch das EEG. Zwischen 04/2012 und 08/2014 gilt: Bei Dachanlagen von 10 - 1.000 kWp wird darüber hinaus eine "Mindesteigenstromnutzung" von 10% gefordert (Die Einspeisevergütung wurde beschränkt auf 90% des erzeugten Stroms; Marktintegrationsmodell EEG); Nach 08/2014 entfällt die Regelung zur "Mindesteigenstromnutzung".
|  |  |  | davon Eigenstromverbrauch |  |  |  | 30% |  |  | 0 | [19 empty] | Hilfsstrom |  |  |  | ohne Mwst. | [10 empty] | 0 | [5 empty] | 10 |  | Prognose: |  | Inflationsrate Strompreis |  |  | 1%
|  | 1 |  | EEG-Umlagepflicht für Eigenstromnutzung (ab 08/14) | [6 empty] | anteilige EEG-Umlage | [23 empty] | ohne Mwst. | [11 empty] | 372 | [6 empty] | Strom-Bezugspreis in 20 Jahren |  |  |  |  | 0.2537
|  |  | Kosten der Eigenstromnutzung (0%) | [31 empty] | ohne Mwst. | [18 empty] | Ø Strompreis |  |  |  | 0.2319
[31 empty] | C) Betriebsgebundene Kosten (jährlich) |  |  |  |  | 0
[46 empty] | 0 |  | Anlage ist von der EEG-Umlagepflicht befreit ! |  | 0
|  |  |  | Jahreskosten der Anlage ges. (Laufzeit 20 J.) | [26 empty] | Wartung / Instandhalt. Technik |  |  | (Info: 0,5% = 0 Euro) | o.Mwst.
|  |  |  | - Stromverkauf |  | Einspeisevergütung (0-20 J.) | [24 empty] | Zählermiete (an Netzbetreiber) |  |  |  | ohne Mwst. | [11 empty] | 0
| Druck | [33 empty] | ohne Mwst. |  |  |  | keine Anlage erfasst !! | [7 empty] | 0
[31 empty] | D) Sonstige Kosten (jährlich) |  |  |  |  | 0
|  |  |  | Erlöserwartung |  | Stromverkauf nach d. 20. Jahr | [5 empty] | 0.05 | [34 empty] | 240
| (hier klicken) | [29 empty] | PV-Versicherung |  |  | (Info: 0,3% = 0 Euro) | o. Mwst.
[31 empty] | Steuererklärungen (Umsatz- / Ertragsteuer) |  |  |  | ohne Mwst.
[29 empty] | 0 | [5 empty] | o. Mwst. | 0
© Werner Schmid | [28 empty] | 0.002
© Werner Schmid
Berechnung
|  |  | 0 | Berechnung o.k.
Anlagentyp:
|  |  | 1 | Dachanlage
|  |  | 2 | Freiland/Außenbereich
Einspeisevergütung/Marktprämie
|  |  | 1 | Einspeisevergütungs - Anlage
|  |  | 2 | EEG 2017: Marktprämien-Modell-Anlage
Standort:
|  |  | 1 | Berlin
|  |  | 2 | Dortmund
|  |  | 3 | Dresden
|  |  | 4 | Frankfurt a.M.
|  |  | 5 | Freiburg
|  |  | 6 | Hamburg
|  |  | 7 | Mannheim
|  |  | 8 | München
|  |  | 9 | Ravensburg
|  |  | 10 | Stuttgart
|  |  | 11 | Ulm
|  |  | 12 | Würzburg
SHKW - Nutzungszeitraum
|  |  | 1 | Jan
|  |  | 2 | Feb
|  |  | 3 | Mrz
|  |  | 4 | Apr
|  |  | 5 | Mai
|  |  | 6 | Jun
|  |  | 7 | Jul
|  |  | 8 | Aug
|  |  | 9 | Sep
|  |  | 10 | Okt
|  |  | 11 | Nov
|  |  | 12 | Dez
2
2
3
3
1
1
4
4

## Aktueller_Stand_EEG_2021
|  |  |  | EEG 2021 (ab 01/2021) |  |  |  | EEG 2017 (ab 01/2017) |  |  |  | EEG 2017 (bis 31.21.2018; vor Sonderkürzungen durch Energiesammelgesetz) | EEG 2014 (gültig von 08/2014 bis 12/2016) | [10 empty] | EEG 2012 (von 04/2012 bis 07/2014)
Angaben ohne Gewähr |  |  | Zurück | Aktueller Stand der Vergütungen nach EEG 2021 |  |  |  | Aktueller Stand der Vergütungen nach EEG 2017 |  |  |  |  | Aktueller Stand der PV-Vergütungen nach EEG + EEG 2014 (NEU)
- bitte prüfen Sie die Aussagen anhand des EEG 2021 Original-Gesetzestextes | [7 empty] | (einschließlich Sonderkürzungen durch das Energiesammelgesetz)
|  |  |  | Quelle: | https://www.bundesnetzagentur.de/DE/Sachgebiete/ElektrizitaetundGas/Unternehmen_Institutionen/ErneuerbareEnergien/ZahlenDatenInformationen/EEG_Registerdaten/EEG_Registerdaten_node.html |  |  | Quelle: | https://www.bundesnetzagentur.de/DE/Sachgebiete/ElektrizitaetundGas/Unternehmen_Institutionen/ErneuerbareEnergien/ZahlenDatenInformationen/EEG_Registerdaten/EEG_Registerdaten_node.html | [10 empty] | Quelle: | Bundesgesetzblatt BGBl. 2014, Teil 1, Nr. 33, S. 1066 ff |  | weitere Info´s unter:
Ausschreibungspflicht: |  |  |  | Stand: 30.04.2022 |  | https://www.solarwirtschaft.de/eeg.html | (BSW-Seite) | Stand: 31.10.2020 |  | https://www.solarwirtschaft.de/eeg.html | (BSW-Seite) |  |  | EEG 2014
[14 empty] | Berechnung der neuen Vergütungssätze für Strom aus solarer Strahlungsenergie | [8 empty] | BMU |  | http://www.erneuerbare-energien.de/erneuerbare_energien/pv-novelle_2012/doc/48542.php
| §22 Abs.3 | PV-Anlagen, die größer als 750 kWp sind unterliegen der Ausschreibungs- | [20 empty] | BMU |  | http://www.bmu.de/erneuerbare_energien/downloads/doc/48898.php
|  | pflicht (§22; Wettbewerbliche Ermittlung der Marktprämie) | [11 empty] | Das EEG 2014 bringt auch der Photovoltaik einen grundlegenden Systemwechsel ! | [8 empty] | Clearingstelle EEG |  | http://www.clearingstelle-eeg.de/fotovoltaik/
| §37 Abs. 3 | Max. Ausschreibungsgröße = 20.000 kWp (20 MW) | (NEU) | [10 empty] | Prinzipiell werden künftig Anlagen zur Erzeugung regenerativen Stroms nach dem Marktprämienmodell | [8 empty] | Bundesnetzagentur |  | http://www.bundesnetzagentur.de/cln_1931/DE/Sachgebiete/ElektrizitaetGas/ErneuerbareEnergienGesetz/VerguetungssaetzePVAnlagen/VerguetungssaetzePhotovoltaik_Basepage.html?nn=135464
[14 empty] | gefördert. In der Photovoltaik gibt es jedoch für "kleine Anlagen" eine Ausnahmeregelung, die den | [8 empty] | BSW |  | http://www.solarwirtschaft.de/unsere-themen/erneuerbare-energien-gesetz
Anlagen mit Anspruch auf Marktprämie und Pflicht zur Direktvermarktung: | [13 empty] | Betrieb dieser "kleinen Anlagen" in altgewohnter Weise ermöglicht. "Kleine Anlagen" haben auch künftig
Anspruch auf eine "feste Einspeisevergütung". Allerdings wird künftig für eigen verbrauchten Strom
| §19 Abs.1 Ziff.1 | Anspruch auf Marktprämie nach §20 | [11 empty] | eine anteilige EEG-Umlage fällig.
| §20 | Voraussetzungen: Direktvermarktung, Fernsteuerbarkeit | [17 empty] | Quelle: | http://www.bundesnetzagentur.de/cln_1931/DE/Sachgebiete/ElektrizitaetundGas/Unternehmen_Institutionen/ErneuerbareEnergien/Photovoltaik/DatenMeldgn_EEG-VergSaetze/DatenMeldgn_EEG-VergSaetze_node.html
| §22 | Anspruch haben nur Anlagen bis max. 750 kWp | [11 empty] | Hinweis: Nachfolgend werden nur einige die wichtigsten Neuerungen des EEG 2014 erläutert, die | [6 empty] | Stand: 31.03.2016
|  | (diese sind von der Ausschreibungspflicht ausgenommen) | [11 empty] | im Zusammenhang mit der Nutzung des Programms bekannt sein sollten. | [7 empty] | Stand: 30.09.2016
| §23 | Berechnungsbasis für Marktprämie = "Anzulegender Wert" | [11 empty] | Die nachfolgenden Erläuterungen können jedoch eine eigene Lektüre des EEG 2014 nicht ersetzen ! | [6 empty] | Neue Vergütungssätze des EEG 2014 ab 01.08.2014:
| § 23a | Berechnung nach Anlage 1 | [11 empty] | Wir raten jedem Nutzer des Programms, die Regelungen selbst dem Originaltext des EEG 2014
| § 48 Abs. 5 | Bei Dach- und Fassadenanlagen größer 300 bis 750 kWp wird | (NEU) | [10 empty] | zu entnehmen. | [9 empty] | Alte Vergütungssätze:
| (Achtung !) | der Anspruch auf Marktprämie auf 50% der erzeugten Strom- | (NEU) | [20 empty] | Vergütungssätze in Cent/kWh mit Degression und Rundung
|  | menge begrenzt. Gilt nicht für Freilandanlagen ! | [21 empty] | ab dem 01.04.2012 bis 31.07.2014
| §100 Abs. 9 | Begrenzung nach §48 Abs.5 gültig ab IB 01.04.2021 (Übergangsregelung) | [11 empty] | Wie hoch ist künftig die Vergütung?
[14 empty] | Der "anzulegende Wert" gilt für das Marktprämienmodell am 01.08.2014 | [9 empty] | Inbetriebnahme | Anlagen nach § 32 Abs. 2 EEG (Dachanlagen) |  |  |  | Anlagen nach § 32 Abs. 1 EEG
Anlagen mit Anspruch auf feste Einspeisevergütung: | [24 empty] | bis 10 KWp | bis 40 kWp | bis 1 MWp | bis 10 MWp | bis 10 MWp
[14 empty] | § 51 Abs.1 | Anzulegender Wert für PV-Anlagen bis 10 MW |  |  | 9.23 | Cent/kWh
| §19 Abs.1 Ziff.2 | Anspruch auf Einspeisevergütung nach §21 | [11 empty] | § 51 Abs.2 | Anzulegender Wert für PV-Anlagen in, an und auf Gebäuden: | [8 empty] | ab 01.04.2012 | 19.5 | 18.5 | 16.5 | 13.5 | 13.5
| §21 | Anspruch auf Einspeisevergütung nur für Anlagen bis 100 kWp. | [13 empty] | bis einschließlich 10 kWp |  | 13.15 | Cent/kWh |  |  |  |  | Degression |  |  | 1%
|  | Ablieferungspflicht des Stroms an den Netzbetreiber; Ausnahme: Eigenverbrauch | [13 empty] | bis einschließlich 40 kWp |  | 12.8 | Cent/kWh |  |  |  |  | ab 01.05.2012 | 19.305 | 18.315 | 16.335 | 13.365 | 13.365
|  | keine Teilnahme am Regelenergiemarkt | [13 empty] | bis einschließlich 1.000 kWp |  | 11.49 | Cent/kWh |  |  |  |  | Rundung | 19.305 | 18.315 | 16.335 | 13.365 | 13.365
| §21 / §53 | Einspeisevergütung = Anzulegender Wert abzügl. 0,4 Cent/kWh | [13 empty] | bis einschließlich 10.000 kWp |  | 9.23 | Cent/kWh |  |  |  |  | Degression |  |  | 1%
[24 empty] | ab 01.06.2012 | 19.112 | 18.1319 | 16.1716 | 13.2314 | 13.2314
EEG-Umlage für den Eigenverbrauch | [23 empty] | Rundung | 19.112 | 18.1319 | 16.1716 | 13.2314 | 13.2314
[24 empty] | Degression |  |  | 1%
| §61b | Für eigen verbrauchten Strom (Eigenversorgung) ist EEG-Umlage | [11 empty] | Anspruch auf Einspeisevergütung für "kleine Anlagen" | [9 empty] | ab 01.07.2012 | 18.9208 | 17.9505 | 16.0099 | 13.099 | 13.099
|  | zu entrichten. | [11 empty] | Für PV-Anlagen, die nach altem Muster eine Einspeisevergütung erhalten möchten | [9 empty] | Rundung | 18.9208 | 17.9505 | 16.0099 | 13.099 | 13.099
|  | Im Grundsatz ist eine 100% EEG-Umlage zu entrichten. | [11 empty] | gibt es eine besondere Regelung im EEG 2014, | [9 empty] | Degression |  |  | 1%
|  | Befreiungstatbestände siehe §61a bis 61g; 61l und 69b (EEG 2021) | [11 empty] | ("altes Muster" = Anlagen mit Eigenverbrauch + Einspeisung mit Einspeisevergütung) | [9 empty] | ab 01.08.2012 | 18.7316 | 17.771 | 15.8498 | 12.968 | 12.968
| §61b Abs. 2 | Anlagen bis 30 kWp sind von der EEG-Umlage befreit. | (NEU) | [20 empty] | Rundung | 18.7316 | 17.771 | 15.8498 | 12.968 | 12.968
|  | Die Befreiung gilt für max. 30.000 kWh eigen verbrauchten Stroms | [11 empty] | § 37 Abs.1 | Anspruch auf Einspeisevergütung für "kleine Anlagen" | [8 empty] | Degression |  |  | 1%
| §3 Ziff. 19 | In Fällen, in denen "Personenidendität" im Sinne von §3, Ziff. 19, | [11 empty] | § 37 Abs.2 | "kleine Anlagen" = |  | bis höchsten 500 kW |  | vor 01.01.2016 |  |  |  |  | ab 01.09.2012 | 18.5443 | 17.5933 | 15.6913 | 12.8384 | 12.8384
| §61b Abs. 1 | EEG 2021 besteht, vermindert sich die zu entrichtende | [14 empty] | bis höchsten 100 kW |  | nach 31.12.2015 |  |  |  |  | Rundung | 18.5443 | 17.5933 | 15.6913 | 12.8384 | 12.8384
|  | EEG-Umlage auf 40% (§61b Abs. 1) | [11 empty] | § 37 Abs.3 Ziff. 2 | Abzugsbetrag von den anzulegenden Werten nach § 51 (Solare Strahlungsenergie) | [8 empty] | Degression |  |  | 1%
[15 empty] | Abzugsbetrag = |  |  | 0,4 Cent/Kilowattstunde | [5 empty] | ab 01.10.2012 | 18.3589 | 17.4174 | 15.5344 | 12.71 | 12.71
Anzulegende Werte / Vergütungssätze | [23 empty] | Rundung | 18.3589 | 17.4174 | 15.5344 | 12.71 | 12.71
D.h. wer eine "kleine Anlage" baut und betreibt (klein = max. 500 kWp bis 31.12.2015; danach nur noch
| §48 | Solare Strahlungsenergie (siehe Tabelle rechts) | [11 empty] | max. 100 kWp) kann weiterhin die Einspeisevergütung verlangen. | [9 empty] | Degression |  |  | 2.5%
| §49 | Absenkung/Erhöhung der anzulegenden Werte | [21 empty] | ab 01.11.2012 | 17.8999 | 16.9819 | 15.1461 | 12.3922 | 12.3922
[24 empty] | Rundung | 17.8999 | 16.9819 | 15.1461 | 12.3922 | 12.3922
[24 empty] | Degression |  |  | 2.5%
[14 empty] | Höhe der Einspeisevergütung | [9 empty] | ab 01.12.2012 | 17.4524 | 16.5574 | 14.7674 | 12.0824 | 12.0824
[14 empty] | Allerdings muss zur Berechnung der Einspeisevergütung am 01.08.2014 vom "anzulegenden Wert" (§51) | [9 empty] | Rundung | 17.4524 | 16.5574 | 14.7674 | 12.0824 | 12.0824
[14 empty] | ein Abzugsbetrag (§37) abgezogen werden. | [9 empty] | Degression |  |  | 2.5%
[14 empty] | Der Abzug ist mit 0,4 Cent/kWh =(0,004 €/kWh) für alle Größenklassen, die Anpsruch auf Einspeisevergütung | [9 empty] | ab 01.01.2013 | 17.0161 | 16.1435 | 14.3982 | 11.7804 | 11.7804
[14 empty] | geltend machen können (max. 500 kWp bis 31.12.2015 / max. 100 kWp ab 01.01.2016), festgelegt. | [9 empty] | Rundung | 17.0161 | 16.1435 | 14.3982 | 11.7804 | 11.7804
[14 empty] | Beispiel: Berechnung der Einspeisevergütung für eine Anlage < 10 kWp , Inbetriebnahme im August 2014: | [9 empty] | Degression |  |  | 2.2%
[14 empty] | "Anzulegender Wert" (§51) - "Abzugsbetrag" (§37 Abs.3 Satz 2) = "Einspeisevergütung" (§31 Abs. 1) | [9 empty] | ab 01.02.2013 | 16.6417 | 15.7883 | 14.0815 | 11.5212 | 11.5212
[14 empty] | 0,1315 €/kWh - 0,0040 €/kWh) = 0,1275 €/kWh | [9 empty] | Rundung | 16.6417 | 15.7883 | 14.0815 | 11.5212 | 11.5212
[24 empty] | Degression |  |  | 2.2%
[24 empty] | ab 01.03.2013 | 16.2756 | 15.441 | 13.7717 | 11.2677 | 11.2677
[24 empty] | Rundung | 16.2756 | 15.441 | 13.7717 | 11.2677 | 11.2677
[14 empty] | EEG-Umlage für den Eigenverbrauch: | [9 empty] | Degression |  |  | 2.2%
[14 empty] | Grundsatz § 61 EEG:Wer künftig PV-Strom selbst verbraucht muss für den eigen verbrauchten Strom EEG- | [9 empty] | ab 01.04.2013 | 15.9175 | 15.1013 | 13.4687 | 11.0198 | 11.0198
[14 empty] | Umlage abführen (i.d.R. gültig für Neuanlagen mit Inbetriebnahme nach 01.08.2014; Ausnahmen siehe EEG 2014) | [9 empty] | Rundung | 15.9175 | 15.1013 | 13.4687 | 11.0198 | 11.0198
[14 empty] | 2 wichtige Ausnahmen zu dieser Regel: | [9 empty] | Degression |  |  | 1.8%
[14 empty] | > Anlagen bis 10 kWp sind ausgenommen, befreit sind allerdings max. 10.000 kWh (10 MWh) selbst verbrauchten Stroms. | [9 empty] | ab 01.05.2013 | 15.631 | 14.8294 | 13.2263 | 10.8215 | 10.8215
[14 empty] | > Bestandsanlagen mir Inbetriebnahme vor 01.08.2014 (mit gewissen Einschränkungen) | [9 empty] | Rundung | 15.631 | 14.8294 | 13.2263 | 10.8215 | 10.8215
[24 empty] | Degression |  |  | 1.8%
[14 empty] | Anteilige oder volle EEG-Umlage ? | [9 empty] | ab 01.06.2013 | 15.3497 | 14.5625 | 12.9882 | 10.6267 | 10.6267
[14 empty] | Wird der selbst produzierte Strom eigen verbraucht (Anlagenbetreiber und Letztverbraucher sind identisch), | [9 empty] | Rundung | 15.3497 | 14.5625 | 12.9882 | 10.6267 | 10.6267
[14 empty] | fällt eine reduzierte EEG-Umlage an. Sind Anlagenbetreiber und Letztverbraucher nicht identisch, muss | [9 empty] | Degression |  |  | 1.8%
die volle EEG-Umlage bezahlt werden.
[24 empty] | ab 01.07.2013 | 15.0734 | 14.3004 | 12.7544 | 10.4354 | 10.4354
[14 empty] | Fundstellen im Gesetz: | [9 empty] | Rundung | 15.0734 | 14.3004 | 12.7544 | 10.4354 | 10.4354
[14 empty] | § 5 |  | Begriffsbestimmungen
[14 empty] | § 61 Abs.1 |  | EEG-Umlage für Letztverbraucher und Eigenversorger kann verlangt werden | [7 empty] | Degression |  |  | 1.8%
[14 empty] | § 61 Abs.1 Ziff.1 |  | 30% EEG-Umlage von 1.07.2014 bis 31.12.2015 | [7 empty] | ab 01.08.2013 | 14.8021 | 14.043 | 12.5248 | 10.2476 | 10.2476
[14 empty] | § 61 Abs.1 Ziff.2 |  | 35% EEG-Umlage von 1.01.2016 bis 31.12.2016 | [7 empty] | Rundung | 14.8021 | 14.043 | 12.5248 | 10.2476 | 10.2476
[14 empty] | § 61 Abs.1 Ziff.3 |  | 40% EEG-Umlage ab 1.01.2017 | [7 empty] | Degression |  |  | 1.8%
[14 empty] | § 61 Abs.2 Ziff. 4 |  | Befreiung von der EEG-Umlage bei Anlagen bis 10 kWp; | [7 empty] | ab 01.09.2013 | 14.5356 | 13.7902 | 12.2994 | 10.0631 | 10.0631
[16 empty] | max. für 10.000 kWh eigen verbrauchten Stroms | [7 empty] | Rundung | 14.5356 | 13.7902 | 12.2994 | 10.0631 | 10.0631
[14 empty] | § 61 Abs.3 |  | Befreiung von der EEG-Umlage bei Bestandsanlagen | [7 empty] | Degression |  |  | 1.8%
[16 empty] | mit Inbetriebnahme von 1.08.2014 | [7 empty] | ab 01.10.2013 | 14.274 | 13.542 | 12.078 | 9.882 | 9.882
[24 empty] | Rundung | 14.274 | 13.542 | 12.078 | 9.882 | 9.882
Wichtige Regelungen des EEG 2014 für Photovoltaik im Überblick
[14 empty] | Die Liste erhebt keine Anspruch auf Vollständigkeit. Eigene Recherchen im EEG 2014 sind zwingend anzuraten. | [9 empty] | Degression |  |  | 1.4%
[24 empty] | ab 01.11.2013 | 14.0741 | 13.3524 | 11.9089 | 9.7436 | 9.7436
[14 empty] | § 19 Abs. 1 Ziff.2: | Förderanspruch für Strom - Anspruch auf Einspeisevergütung nach § 37 (und § 38) | [8 empty] | Rundung | 14.0741 | 13.3524 | 11.9089 | 9.7436 | 9.7436
[24 empty] | Degression |  |  | 1.4%
[14 empty] | § 22 | Förderbeginn und -dauer: 20 Jahre + Inbetriebnahmejahr | [8 empty] | ab 01.12.2013 | 13.8771 | 13.1655 | 11.7422 | 9.6072 | 9.6072
[24 empty] | Rundung | 13.8771 | 13.1655 | 11.7422 | 9.6072 | 9.6072
[14 empty] | § 23 Abs. 2 Ziff. 1 | Berechnung der Förderung - anteilig nach der installierten Leistung der Anlage im | [8 empty] | Degression |  |  | 1.4%
[15 empty] | Verhältnis zu dem jeweils anzulegenden Schwellenwert | [8 empty] | ab 01.01.2014 | 13.6828 | 12.9811 | 11.5778 | 9.4727 | 9.4727
[24 empty] | Rundung | 13.6828 | 12.9811 | 11.5778 | 9.4727 | 9.4727
[14 empty] | § 31 Abs.1 | Zielkorridor = 2.400 bis 2.600 MW
[14 empty] | § 31 Abs.2 | monatliche Degression = 0,5%; Beginn ab 1. September 2014 | [8 empty] | Degression |  |  | 1%
[15 empty] | Anpassung alle 3 Monate zum 1.1.; 1.4.; 1.7.; 1.10 | [8 empty] | ab 01.02.2014 | 13.546 | 12.8513 | 11.462 | 9.378 | 9.378
[14 empty] | § 31 Abs.3 | Erhöhung der Degression bei Abweichen vom Zubaukorridor auf: | [8 empty] | Rundung | 13.546 | 12.8513 | 11.462 | 9.378 | 9.378
[16 empty] | um bis + 900 MW |  | 1% | [5 empty] | Degression |  |  | 1%
[16 empty] | um mehr als + 900 MW |  | 1.4% | [5 empty] | ab 01.03.2014 | 13.4105 | 12.7228 | 11.3474 | 9.2842 | 9.2842
[16 empty] | um mehr als + 1900 MW |  | 1.8% | [5 empty] | Rundung | 13.4105 | 12.7228 | 11.3474 | 9.2842 | 9.2842
[16 empty] | um mehr als + 2900 MW |  | 2.2% | [5 empty] | Degression |  |  | 1%
[16 empty] | um mehr als + 3900 MW |  | 2.5% | [5 empty] | ab 01.04.2014 | 13.2764 | 12.5956 | 11.2339 | 9.1914 | 9.1914
[16 empty] | um mehr als + 4900 MW |  | 2.8% | [5 empty] | Rundung | 13.2764 | 12.5956 | 11.2339 | 9.1914 | 9.1914
[14 empty] | § 31 Abs.4 | Absenkung der Degression bei Abweichen vom Zubaukorridor auf:
[16 empty] | um bis - 900 MW |  | 0.25% | [5 empty] | Degression |  |  | 1%
[16 empty] | um mehr als - 900 MW |  | 0% | [5 empty] | ab 01.05.2014 | 13.1437 | 12.4696 | 11.1216 | 9.0995 | 9.0995
[16 empty] | um mehr als - 1400 MW |  | 1.5% | (einmalig zu Quartalsbeginn) |  |  |  |  | Rundung | 13.1437 | 12.4696 | 11.1216 | 9.0995 | 9.0995
[14 empty] | § 31 Abs.5 | Bezugszeitraum - 1 Jahr (13. Monat vorher bis 1 Monat vorher) | [8 empty] | Degression |  |  | 1%
[14 empty] | § 31 Abs.6 | Max. Zubaugrenze - 52.000 MW | [8 empty] | ab 01.06.2014 | 13.0122 | 12.3449 | 11.0104 | 9.0085 | 9.0085
[24 empty] | Rundung | 13.0122 | 12.3449 | 11.0104 | 9.0085 | 9.0085
[14 empty] | § 37 Abs.1 | Anspruch auf Einspeisevergütung für "kleine Anlagen" | [8 empty] | Degression |  |  | 1%
[14 empty] | § 37 Abs.2 | "kleine Anlagen" = |  | bis höchsten 500 kW |  | vor 01.01.2016 |  |  |  |  | ab 01.07.2014 | 12.8821 | 12.2215 | 10.9002 | 8.9184 | 8.9184
[17 empty] | bis höchsten 100 kW |  | nach 31.12.2015 |  |  |  |  | Rundung | 12.8821 | 12.2215 | 10.9002 | 8.9184 | 8.9184
[14 empty] | § 37 Abs.3 Ziff. 2 | Abzugsbetrag von den anzulegenden Werten nach § 51 (Solare Strahlungsenergie)
[15 empty] | Abzugsbetrag = |  |  | 0,4 Cent/Kilowattstunde
[14 empty] | § 51 Abs.1 | Anzulegender Wert bis 10 MW |  |  | 9.23 | Cent/kWh
[14 empty] | § 51 Abs.2 | In, an und auf Gebäuden:
[16 empty] | bis einschließlich 10 kWp |  | 13.15 | Cent/kWh
[16 empty] | bis einschließlich 40 kWp |  | 12.8 | Cent/kWh
[16 empty] | bis einschließlich 1.000 kWp |  | 11.49 | Cent/kWh
[16 empty] | bis einschließlich 10.000 kWp |  | 9.23 | Cent/kWh
[14 empty] | § 51 Abs.3 | Außenbereichsregelung
[14 empty] | § 61 Abs.1 | EEG-Umlage für Letztverbraucher und Eigenversorger kann verlangt werden
[14 empty] | § 61 Abs.1 Ziff.1 |  | 30% EEG-Umlage von 1.07.2014 bis 31.12.2015
[14 empty] | § 61 Abs.1 Ziff.2 |  | 35% EEG-Umlage von 1.01.2016 bis 31.12.2016
[14 empty] | § 61 Abs.1 Ziff.3 |  | 40% EEG-Umlage ab 1.01.2017
[14 empty] | § 61 Abs.2 Ziff. 4 | Befreiung von der EEG-Umlage bei Anlagen bis 10 kWp; max. 10.000 kWh
[14 empty] | § 61 Abs.3 | Befreiung von der EEG-Umlage bei Bestandsanlagen mit Inbetriebnahme von 1.08.2014

## Druck
Haupt- menü
|  |  |  | 0 | [18 empty] | 01. Mai 2022; Vers. 4.3.3 © Werner Schmid
(bitte Klicken um die Blätter aufzurufen)
| Anlage | 1 | 1
(hier klicken)
|  |  |  | Dachanlage: | [8 empty] | Solarertrag |  |  |  |  | (im ø der 20 Jahre Laufzeit)
Kosten
1
[5 empty] | Standort (Region) |  |  |  |  | Stuttgart |  |  |  | Solarertrag im 1. Jahr
|  | 1 | [16 empty] | 930
| (hier klicken) |  |  |  | Inbetriebnahme-Monat |  |  |  |  | Mai 2022 |  |  |  | Solarertrag im 20. Jahr
(Systemalterung ca. 0,5% / Jahr)
[5 empty] | geplante Laufzeit der Anlage |  |  |  |  | 20
Erlöse
|  |  | 0 | Stromverwendung |  |  |  | (im ø der 20 J. Laufzeit) |  |  |  |  | kWh / Tag
(hier klicken)
|  | 1 | [10 empty] | 0
Stromverkauf / Netzeinspeisung
( 0% )
| EEG- Umlage ab 01.08. 2014; EEG 2014) |  |  |  | Eigenstromverwendung
[9 empty] | ( 0% ) |  |  |  | 0
|  |  |  | Herstellungskosten | [8 empty] | 0
1
[5 empty] | PV-Anlage (Module, AC & DC-Kabel, etc.) | [7 empty] | 0
Wechselrichter
[5 empty] | Unterkonstruktion / Montagegestell | [7 empty] | 0
Kosten Eigen- strom- ver- brauch
[5 empty] | Sonstiges | [10 empty] | Jan | Feb | Mrz | Apr | Mai | Jun | Jul | Aug | Sep | Okt | Nov | Dez
[15 empty] | high* | 0 | 0 | 0 | 0 | 0 | 0 | 0 | 0 | 0 | 0 | 0 | 0
[15 empty] | Æ * | 0 | 0 | 0 | 0 | 0 | 0 | 0 | 0 | 0 | 0 | 0 | 0
[15 empty] | low* | 0 | 0 | 0 | 0 | 0 | 0 | 0 | 0 | 0 | 0 | 0 | 0
|  |  |  | ø Jahreskosten | [11 empty] | 0 | 0 | 0 | 0 | 0 | 0 | 0 | 0 | 0 | 0 | 0 | 0 | 0
| Druck | [13 empty] | 0 | 0 | 0 | 0 | 0 | 0 | 0 | 0 | 0 | 0 | 0 | 0 | 0 | 0
[16 empty] | 0 | 0 | 0 | 0 | 0 | 0 | 0 | 0 | 0 | 0 | 0 | 0 | 0
[5 empty] | A) Kapitalgebundene Kosten (jährlich) | [9 empty] | 0 | 0 | 0 | 0 | 0 | 0 | 0 | 0 | 0 | 0 | 0 | 0 | 0 | 0
[11 empty] | Laufzeit: |  |  |  |  | 0 | 0 | 0 | 0 | 0 | 0 | 0 | 0 | 0 | 0 | 0 | 0 | 0
| (hier klicken) | [13 empty] | 0 | 0 | 0 | 0 | 0 | 0 | 0 | 0 | 0 | 0 | 0 | 0 | 0 | 0
[5 empty] | AfA: PV-Anlage (Module, AC & DC-Kabel, etc.) | [5 empty] | 20 |  |  |  |  | 0 | 0 | 0 | 0 | 0 | 0 | 0 | 0 | 0 | 0 | 0 | 0 | 0
[15 empty] | 0 | 0 | 0 | 0 | 0 | 0 | 0 | 0 | 0 | 0 | 0 | 0 | 0 | 0
[5 empty] | AfA: Wechselrichter | [5 empty] | 10
© Werner Schmid |  |  |  |  | AfA: Unterkonstruktion / Montagegestell | [5 empty] | 50 |  | Kosten des Eigenstromverbrauchs gesamt ( 0 kWh; 0% )
ø Jahreskosten der Anlage
[14 empty] | - ø Erlöse aus Stromverkauf / Netzeinspeisung |  |  |  |  | Sep: (0%)
[5 empty] | Verzinsung des Kapitals |  |  |  |  | (3 %; Annuitätenmethode) |  |  |  | - ø Erlöse Stromeigenverbrauchsbonus
B) Verbrauchsgebundene Kosten (jährlich)
[14 empty] | = ø Kosten des Eigenstromverbrauchs gesamt |  |  |  |  | Sep: (0%)
[14 empty] | Kosten des Eigenstromverbrauchs ( je kWh ) |  |  |  |  | Sep: keine anteilige EEG-Umlage fällig
C) Betriebsgebundene Kosten (jährlich)
D) Sonstige Kosten (jährlich)
Kosten des Eigenstromverbrauchs (in €/kWh)
|  |  |  | ø Erlöse |  | (im ø der 20 J. Laufzeit) |  |  |  | 0 | bar: Apr to Nov
[5 empty] | Stromverkauf / Netzeinspeisung (0%) | [6 empty] | 0 | bar: Apr to Nov
> EEG-Vergütung (0.-20.J.; Mai 2022) | bar: Apr to Nov
[5 empty] | 0 | 10 | 0.0643 | bar: Apr to Nov
[5 empty] | 10 | 40 | 0.0625 | bar: Apr to Nov
[5 empty] | 40 | 1000 | 0.0488 | bar: Apr to Nov
[5 empty] | über | 1000 | 0.044 | bar: Apr to Nov
Strom - Eigenverbrauch in Prozent (%)
[5 empty] | Strom-Eigenverbrauchsbonus | [8 empty] | VORTEIL der Eigenstromnutzung (ø)
(ohne Mwst.)
[14 empty] | > Strombezugspreis HEUTE |  |  |  |  | Okt: 0.21
Ein Stromeigenverbrauchsbonus wurde nur für Anlagen v. 01/2009 bis 03/2012 gewährt.
[14 empty] | > Strombezugspreis in 20 Jahren |  |  |  |  | Jun: (Inflationsrate: 1%); Okt: 0.2537
[14 empty] | Strombezugspreis im ø der 20 Laufzeit: |  |  |  |  | Okt: 0.23185
keine Anlage erfasst !!

## Vergütungen_Stammdaten
VERGÜTUNGSSÄTZE und STAMMDATEN:
|  |  | Monat der | Mwst.- | Vergütungssatz
|  |  | Inbetriebnahme | Satz | e= endgültig | Vergütungssätze (feste Einspeisevergütung) für Stromverkauf | [11 empty] | Kürzungssätze Eigenstromverbrauch |  |  |  | Begrenzung |  | Mindestverbrauch Eigenstrom | [5 empty] | EEG 2021
[6 empty] | Dachanlagen | [7 empty] | Freilandanlagen | [15 empty] | EEG 300-750 kWp |  | EEG-Umlage
[5 empty] | v=vorläufig | Größe | €/kWh | Größe | €/kWh | Größe | €/kWh | Größe | €/kWh | Größe | €/kWh |  | maximal für: | 30% | €/kWh | 100% | €/kWh | Eigenverbrauch |  | 10 |  | 1000 |  | 10000 |  | max. | % | kWp | kWh
| 1 | 1 | Januar 2009 | 19% | e | 30 | 0.4301 | 100 | 0.4091 | 1000 | 0.3958 | 1000 | 0.33 |  | 0.3194 |  |  |  | 0.18 |  | 0.18 | max. | 30
| 2 | 1 | Februar 2009 | 19% | e | 30 | 0.4301 | 100 | 0.4091 | 1000 | 0.3958 | 1000 | 0.33 |  | 0.3194 |  |  |  | 0.18 |  | 0.18 | max. | 30
| 3 | 1 | März 2009 | 19% | e | 30 | 0.4301 | 100 | 0.4091 | 1000 | 0.3958 | 1000 | 0.33 |  | 0.3194 |  |  |  | 0.18 |  | 0.18 | max. | 30
| 4 | 1 | April 2009 | 19% | e | 30 | 0.4301 | 100 | 0.4091 | 1000 | 0.3958 | 1000 | 0.33 |  | 0.3194 |  |  |  | 0.18 |  | 0.18 | max. | 30
| 5 | 1 | Mai 2009 | 19% | e | 30 | 0.4301 | 100 | 0.4091 | 1000 | 0.3958 | 1000 | 0.33 |  | 0.3194 |  |  |  | 0.18 |  | 0.18 | max. | 30
| 6 | 1 | Juni 2009 | 19% | e | 30 | 0.4301 | 100 | 0.4091 | 1000 | 0.3958 | 1000 | 0.33 |  | 0.3194 |  |  |  | 0.18 |  | 0.18 | max. | 30
| 7 | 1 | Juli 2009 | 19% | e | 30 | 0.4301 | 100 | 0.4091 | 1000 | 0.3958 | 1000 | 0.33 |  | 0.3194 |  |  |  | 0.18 |  | 0.18 | max. | 30
| 8 | 1 | August 2009 | 19% | e | 30 | 0.4301 | 100 | 0.4091 | 1000 | 0.3958 | 1000 | 0.33 |  | 0.3194 |  |  |  | 0.18 |  | 0.18 | max. | 30
| 9 | 1 | September 2009 | 19% | e | 30 | 0.4301 | 100 | 0.4091 | 1000 | 0.3958 | 1000 | 0.33 |  | 0.3194 |  |  |  | 0.18 |  | 0.18 | max. | 30
| 10 | 1 | Oktober 2009 | 19% | e | 30 | 0.4301 | 100 | 0.4091 | 1000 | 0.3958 | 1000 | 0.33 |  | 0.3194 |  |  |  | 0.18 |  | 0.18 | max. | 30
| 11 | 1 | November 2009 | 19% | e | 30 | 0.4301 | 100 | 0.4091 | 1000 | 0.3958 | 1000 | 0.33 |  | 0.3194 |  |  |  | 0.18 |  | 0.18 | max. | 30
| 12 | 1 | Dezember 2009 | 19% | e | 30 | 0.4301 | 100 | 0.4091 | 1000 | 0.3958 | 1000 | 0.33 |  | 0.3194 |  |  |  | 0.18 |  | 0.18 | max. | 30
| 13 | 1 | Januar 2010 | 19% | e | 30 | 0.3914 | 100 | 0.3723 | 1000 | 0.3523 | 1000 | 0.2937 |  | 0.2843 |  |  |  | 0.1638 |  | 0.1638 | max. | 30
| 14 | 1 | Februar 2010 | 19% | e | 30 | 0.3914 | 100 | 0.3723 | 1000 | 0.3523 | 1000 | 0.2937 |  | 0.2843 |  |  |  | 0.1638 |  | 0.1638 | max. | 30
| 15 | 1 | März 2010 | 19% | e | 30 | 0.3914 | 100 | 0.3723 | 1000 | 0.3523 | 1000 | 0.2937 |  | 0.2843 |  |  |  | 0.1638 |  | 0.1638 | max. | 30
| 16 | 1 | April 2010 | 19% | e | 30 | 0.3914 | 100 | 0.3723 | 1000 | 0.3523 | 1000 | 0.2937 |  | 0.2843 |  |  |  | 0.1638 |  | 0.1638 | max. | 30
| 17 | 1 | Mai 2010 | 19% | e | 30 | 0.3914 | 100 | 0.3723 | 1000 | 0.3523 | 1000 | 0.2937 |  | 0.2843 |  |  |  | 0.1638 |  | 0.1638 | max. | 30
| 18 | 1 | Juni 2010 | 19% | e | 30 | 0.3914 | 100 | 0.3723 | 1000 | 0.3523 | 1000 | 0.2937 |  | 0.2843 |  |  |  | 0.1638 |  | 0.1638 | max. | 30
| 19 | 2 | Juli 2010 | 19% | e | 30 | 0.3405 | 100 | 0.3239 | 1000 | 0.3065 | 1000 | 0.2555 |  | 0.2502 |  |  |  | 0.1638 |  | 0.12 | max. | 500
| 20 | 2 | August 2010 | 19% | e | 30 | 0.3405 | 100 | 0.3239 | 1000 | 0.3065 | 1000 | 0.2555 |  | 0.2502 |  |  |  | 0.1638 |  | 0.12 | max. | 500
| 21 | 2 | September 2010 | 19% | e | 30 | 0.3405 | 100 | 0.3239 | 1000 | 0.3065 | 1000 | 0.2555 |  | 0.2502 |  |  |  | 0.1638 |  | 0.12 | max. | 500
| 22 | 2 | Oktober 2010 | 19% | e | 30 | 0.3303 | 100 | 0.3124 | 1000 | 0.2943 | 1000 | 0.2478 |  | 0.2427 |  |  |  | 0.1638 |  | 0.12 | max. | 500
| 23 | 2 | November 2010 | 19% | e | 30 | 0.3303 | 100 | 0.3124 | 1000 | 0.2943 | 1000 | 0.2478 |  | 0.2427 |  |  |  | 0.1638 |  | 0.12 | max. | 500
| 24 | 2 | Dezember 2010 | 19% | e | 30 | 0.3303 | 100 | 0.3124 | 1000 | 0.2943 | 1000 | 0.2478 |  | 0.2427 |  |  |  | 0.1638 |  | 0.12 | max. | 500
| 25 | 2 | Januar 2011 | 19% | e | 30 | 0.2874 | 100 | 0.2733 | 1000 | 0.2587 | 1000 | 0.2156 |  | 0.2111 |  |  |  | 0.1638 |  | 0.12 | max. | 500
| 26 | 2 | Februar 2011 | 19% | e | 30 | 0.2874 | 100 | 0.2733 | 1000 | 0.2587 | 1000 | 0.2156 |  | 0.2111 |  |  |  | 0.1638 |  | 0.12 | max. | 500
| 27 | 2 | März 2011 | 19% | e | 30 | 0.2874 | 100 | 0.2733 | 1000 | 0.2587 | 1000 | 0.2156 |  | 0.2111 |  |  |  | 0.1638 |  | 0.12 | max. | 500
| 28 | 2 | April 2011 | 19% | e | 30 | 0.2874 | 100 | 0.2733 | 1000 | 0.2587 | 1000 | 0.2156 |  | 0.2111 |  |  |  | 0.1638 |  | 0.12 | max. | 500
| 29 | 2 | Mai 2011 | 19% | e | 30 | 0.2874 | 100 | 0.2733 | 1000 | 0.2587 | 1000 | 0.2156 |  | 0.2111 |  |  |  | 0.1638 |  | 0.12 | max. | 500
| 30 | 2 | Juni 2011 | 19% | e | 30 | 0.2874 | 100 | 0.2733 | 1000 | 0.2587 | 1000 | 0.2156 |  | 0.2111 |  |  |  | 0.1638 |  | 0.12 | max. | 500
| 31 | 2 | Juli 2011 | 19% | e | 30 | 0.2874 | 100 | 0.2733 | 1000 | 0.2587 | 1000 | 0.2156 |  | 0.2111 |  |  |  | 0.1638 |  | 0.12 | max. | 500
| 32 | 2 | August 2011 | 19% | e | 30 | 0.2874 | 100 | 0.2733 | 1000 | 0.2587 | 1000 | 0.2156 |  | 0.2111 |  |  |  | 0.1638 |  | 0.12 | max. | 500
| 33 | 2 | September 2011 | 19% | e | 30 | 0.2874 | 100 | 0.2733 | 1000 | 0.2587 | 1000 | 0.2156 |  | 0.2111 |  |  |  | 0.1638 |  | 0.12 | max. | 500
| 34 | 2 | Oktober 2011 | 19% | e | 30 | 0.2874 | 100 | 0.2733 | 1000 | 0.2587 | 1000 | 0.2156 |  | 0.2111 |  |  |  | 0.1638 |  | 0.12 | max. | 500
| 35 | 2 | November 2011 | 19% | e | 30 | 0.2874 | 100 | 0.2733 | 1000 | 0.2587 | 1000 | 0.2156 |  | 0.2111 |  |  |  | 0.1638 |  | 0.12 | max. | 500
| 36 | 2 | Dezember 2011 | 19% | e | 30 | 0.2874 | 100 | 0.2733 | 1000 | 0.2587 | 1000 | 0.2156 |  | 0.2111 |  |  |  | 0.1638 |  | 0.12 | max. | 500
| 37 | 2 | Januar 2012 | 19% | e | 30 | 0.2443 | 100 | 0.2323 | 1000 | 0.2198 | 1000 | 0.1833 |  | 0.1794 |  |  |  | 0.1638 |  | 0.12 | max. | 500
| 38 | 2 | Februar 2012 | 19% | e | 30 | 0.2443 | 100 | 0.2323 | 1000 | 0.2198 | 1000 | 0.1833 |  | 0.1794 |  |  |  | 0.1638 |  | 0.12 | max. | 500
| 39 | 2 | März 2012 | 19% | e | 30 | 0.2443 | 100 | 0.2323 | 1000 | 0.2198 | 1000 | 0.1833 |  | 0.1794 |  |  |  | 0.1638 |  | 0.12 | max. | 500
| 40 | 3 | April 2012 | 19% | e | 10 | 0.195 | 40 | 0.185 | 1000 | 0.165 | 1000 | 0.135 |  | 0.135 | 10000 | [8 empty] | 0% |  | 10% |  | 0%
| 41 | 3 | Mai 2012 | 19% | e | 10 | 0.1931 | 40 | 0.1832 | 1000 | 0.1634 | 1000 | 0.1337 |  | 0.1337 | 10000 | [8 empty] | 0% |  | 10% |  | 0%
| 42 | 3 | Juni 2012 | 19% | e | 10 | 0.1911 | 40 | 0.1813 | 1000 | 0.1617 | 1000 | 0.1323 |  | 0.1323 | 10000 | [8 empty] | 0% |  | 10% |  | 0%
| 43 | 3 | Juli 2012 | 19% | e | 10 | 0.1892 | 40 | 0.1795 | 1000 | 0.1601 | 1000 | 0.131 |  | 0.131 | 10000 | [8 empty] | 0% |  | 10% |  | 0%
| 44 | 3 | August 2012 | 19% | e | 10 | 0.1873 | 40 | 0.1777 | 1000 | 0.1585 | 1000 | 0.1297 |  | 0.1297 | 10000 | [8 empty] | 0% |  | 10% |  | 0%
| 45 | 3 | September 2012 | 19% | e | 10 | 0.1854 | 40 | 0.1759 | 1000 | 0.1569 | 1000 | 0.1284 |  | 0.1284 | 10000 | [8 empty] | 0% |  | 10% |  | 0%
| 46 | 3 | Oktober 2012 | 19% | e | 10 | 0.1836 | 40 | 0.1742 | 1000 | 0.1553 | 1000 | 0.1271 |  | 0.1271 | 10000 | [8 empty] | 0% |  | 10% |  | 0%
| 47 | 3 | November 2013 | 19% | e | 10 | 0.179 | 40 | 0.1698 | 1000 | 0.1515 | 1000 | 0.1239 |  | 0.1239 | 10000 | [8 empty] | 0% |  | 10% |  | 0%
| 48 | 3 | Dezember 2012 | 19% | e | 10 | 0.1745 | 40 | 0.1656 | 1000 | 0.1477 | 1000 | 0.1208 |  | 0.1208 | 10000 | [8 empty] | 0% |  | 10% |  | 0%
| 49 | 3 | Januar 2013 | 19% | e | 10 | 0.1702 | 40 | 0.1614 | 1000 | 0.144 | 1000 | 0.1178 |  | 0.1178 | 10000 | [8 empty] | 0% |  | 10% |  | 0%
| 50 | 3 | Februar 2013 | 19% | e | 10 | 0.1664 | 40 | 0.1579 | 1000 | 0.1408 | 1000 | 0.1152 |  | 0.1152 | 10000 | [8 empty] | 0% |  | 10% |  | 0%
| 51 | 3 | März 2013 | 19% | e | 10 | 0.1628 | 40 | 0.1544 | 1000 | 0.1377 | 1000 | 0.1127 |  | 0.1127 | 10000 | [8 empty] | 0% |  | 10% |  | 0%
| 52 | 3 | April 2013 | 19% | e | 10 | 0.1592 | 40 | 0.151 | 1000 | 0.1347 | 1000 | 0.1102 |  | 0.1102 | 10000 | [8 empty] | 0% |  | 10% |  | 0%
| 53 | 3 | Mai 2013 | 19% | e | 10 | 0.1563 | 40 | 0.1483 | 1000 | 0.1323 | 1000 | 0.1082 |  | 0.1082 | 10000 | [8 empty] | 0% |  | 10% |  | 0%
| 54 | 3 | Juni 2013 | 19% | e | 10 | 0.1535 | 40 | 0.1456 | 1000 | 0.1299 | 1000 | 0.1063 |  | 0.1063 | 10000 | [8 empty] | 0% |  | 10% |  | 0%
| 55 | 3 | Juli 2013 | 19% | e | 10 | 0.1507 | 40 | 0.143 | 1000 | 0.1275 | 1000 | 0.1044 |  | 0.1044 | 10000 | [8 empty] | 0% |  | 10% |  | 0%
| 56 | 3 | August 2013 | 19% | e | 10 | 0.148 | 40 | 0.1404 | 1000 | 0.1252 | 1000 | 0.1025 |  | 0.1025 | 10000 | [8 empty] | 0% |  | 10% |  | 0%
| 57 | 3 | September 2013 | 19% | e | 10 | 0.1454 | 40 | 0.1379 | 1000 | 0.123 | 1000 | 0.1006 |  | 0.1006 | 10000 | [8 empty] | 0% |  | 10% |  | 0%
| 58 | 3 | Oktober 2013 | 19% | e | 10 | 0.1427 | 40 | 0.1354 | 1000 | 0.1208 | 1000 | 0.0988 |  | 0.0988 | 10000 | [8 empty] | 0% |  | 10% |  | 0%
| 59 | 3 | November 2013 | 19% | e | 10 | 0.1407 | 40 | 0.1335 | 1000 | 0.1191 | 1000 | 0.0974 |  | 0.0974 | 10000 | [8 empty] | 0% |  | 10% |  | 0%
| 60 | 3 | Dezember 2013 | 19% | e | 10 | 0.1338 | 40 | 0.1317 | 1000 | 0.1174 | 1000 | 0.0961 |  | 0.0961 | 10000 | [8 empty] | 0% |  | 10% |  | 0%
| 61 | 3 | Januar 2014 | 19% | e | 10 | 0.1368 | 40 | 0.1298 | 1000 | 0.1158 | 1000 | 0.0947 |  | 0.0947 | 10000 | [8 empty] | 0% |  | 10% |  | 0%
| 62 | 3 | Februar 2014 | 19% | e | 10 | 0.1355 | 40 | 0.1285 | 1000 | 0.1146 | 1000 | 0.0938 |  | 0.0938 | 10000 | [8 empty] | 0% |  | 10% |  | 0%
| 63 | 3 | März 2014 | 19% | e | 10 | 0.1341 | 40 | 0.1272 | 1000 | 0.1135 | 1000 | 0.0928 |  | 0.0928 | 10000 | [8 empty] | 0% |  | 10% |  | 0%
| 64 | 3 | April 2014 | 19% | e | 10 | 0.1328 | 40 | 0.126 | 1000 | 0.1123 | 1000 | 0.0919 |  | 0.0919 | 10000 | [8 empty] | 0% |  | 10% |  | 0%
| 65 | 3 | Mai 2014 | 19% | e | 10 | 0.1314 | 40 | 0.1247 | 1000 | 0.1112 | 1000 | 0.091 |  | 0.091 | 10000 | [8 empty] | 0% |  | 10% |  | 0%
| 66 | 3 | Juni 2014 | 19% | e | 10 | 0.1301 | 40 | 0.1234 | 1000 | 0.1101 | 1000 | 0.0901 |  | 0.0901 | 10000 | [8 empty] | 0% |  | 10% |  | 0%
| 67 | 3 | Juli 2014 | 19% | e | 10 | 0.1288 | 40 | 0.1222 | 1000 | 0.109 | 1000 | 0.0892 |  | 0.0892 | 10000 | [8 empty] | 0% |  | 10% |  | 0%
1 | 68 | 4 | August 2014 | 19% | e | 10 | 0.1275 | 40 | 0.124 | 1000 | 0.1109 | 1000 | 0 |  | 0.0883 | 500 | [8 empty] | 0% |  | 0% |  | 0% | 10000 | 100 | 10 | 10000
1 | 69 | 4 | September 2014 | 19% | e | 10 | 0.1269 | 40 | 0.1234 | 1000 | 0.1103 | 1000 | 0 |  | 0.0879 | 500 | [8 empty] | 0% |  | 0% |  | 0% | 10000 | 100 | 10 | 10000
1 | 70 | 4 | Oktober 2014 | 19% | e | 10 | 0.1265 | 40 | 0.1231 | 1000 | 0.1101 | 1000 | 0 |  | 0.0876 | 500 | [8 empty] | 0% |  | 0% |  | 0% | 10000 | 100 | 10 | 10000
1 | 71 | 4 | November 2014 | 19% | e | 10 | 0.1262 | 40 | 0.1228 | 1000 | 0.1098 | 1000 | 0 |  | 0.0874 | 500 | [8 empty] | 0% |  | 0% |  | 0% | 10000 | 100 | 10 | 10000
1 | 72 | 4 | Dezember 2014 | 19% | e | 10 | 0.1259 | 40 | 0.1225 | 1000 | 0.1095 | 1000 | 0 |  | 0.0872 | 500 | [8 empty] | 0% |  | 0% |  | 0% | 10000 | 100 | 10 | 10000
1 | 73 | 4 | Januar 2015 | 19% | e | 10 | 0.1256 | 40 | 0.1222 | 1000 | 0.1092 | 1000 | 0 |  | 0.087 | 500 | [8 empty] | 0% |  | 0% |  | 0% | 10000 | 100 | 10 | 10000
1 | 74 | 4 | Februar 2015 | 19% | e | 10 | 0.1253 | 40 | 0.1218 | 1000 | 0.109 | 1000 | 0 |  | 0.0868 | 500 | [8 empty] | 0% |  | 0% |  | 0% | 10000 | 100 | 10 | 10000
1 | 75 | 4 | März 2015 | 19% | e | 10 | 0.125 | 40 | 0.1215 | 1000 | 0.1087 | 1000 | 0 |  | 0.0865 | 500 | [8 empty] | 0% |  | 0% |  | 0% | 10000 | 100 | 10 | 10000
1 | 76 | 4 | April 2015 | 19% | e | 10 | 0.1247 | 40 | 0.1212 | 1000 | 0.1084 | 1000 | 0 |  | 0.0863 | 500 | [8 empty] | 0% |  | 0% |  | 0% | 10000 | 100 | 10 | 10000
1 | 77 | 4 | Mai 2015 | 19% | e | 10 | 0.1243 | 40 | 0.1209 | 1000 | 0.1082 | 1000 | 0 |  | 0.0861 | 500 | [8 empty] | 0% |  | 0% |  | 0% | 10000 | 100 | 10 | 10000
1 | 78 | 4 | Juni 2015 | 19% | e | 10 | 0.124 | 40 | 0.1206 | 1000 | 0.1079 | 1000 | 0 |  | 0.0859 | 500 | [8 empty] | 0% |  | 0% |  | 0% | 10000 | 100 | 10 | 10000
1 | 79 | 4 | Juli 2015 | 19% | e | 10 | 0.1237 | 40 | 0.1203 | 1000 | 0.1076 | 1000 | 0 |  | 0.0857 | 500 | [8 empty] | 0% |  | 0% |  | 0% | 10000 | 100 | 10 | 10000
1 | 80 | 4 | August 2015 | 19% | e | 10 | 0.1234 | 40 | 0.12 | 1000 | 0.1073 | 1000 | 0 |  | 0.0855 | 500 | [8 empty] | 0% |  | 0% |  | 0% | 10000 | 100 | 10 | 10000
1 | 81 | 4 | September 2015 | 19% | e | 10 | 0.1231 | 40 | 0.1197 | 1000 | 0.1071 | 1000 | 0 |  | 0.0853 | 500 | [8 empty] | 0% |  | 0% |  | 0% | 10000 | 100 | 10 | 10000
1 | 82 | 4 | Oktober 2015 | 19% | e | 10 | 0.1231 | 40 | 0.1197 | 1000 | 0.1071 | 1000 | 0 |  | 0.0853 | 500 | [8 empty] | 0% |  | 0% |  | 0% | 10000 | 100 | 10 | 10000
1 | 83 | 4 | November 2015 | 19% | e | 10 | 0.1231 | 40 | 0.1197 | 1000 | 0.1071 | 1000 | 0 |  | 0.0853 | 500 | [8 empty] | 0% |  | 0% |  | 0% | 10000 | 100 | 10 | 10000
1 | 84 | 4 | Dezember 2015 | 19% | e | 10 | 0.1231 | 40 | 0.1197 | 1000 | 0.1071 | 1000 | 0 |  | 0.0853 | 500 | [8 empty] | 0% |  | 0% |  | 0% | 10000 | 100 | 10 | 10000
1 | 85 | 4 | Januar 2016 | 19% | e | 10 | 0.1231 | 40 | 0.1197 | 1000 | 0.1071 | 1000 | 0 |  | 0.0853 | 100 | [8 empty] | 0% |  | 0% |  | 0% | 10000 | 100 | 10 | 10000
1 | 86 | 4 | Februar 2016 | 19% | e | 10 | 0.1231 | 40 | 0.1197 | 1000 | 0.1071 | 1000 | 0 |  | 0.0853 | 100 | [8 empty] | 0% |  | 0% |  | 0% | 10000 | 100 | 10 | 10000
1 | 87 | 4 | März 2016 | 19% | e | 10 | 0.1231 | 40 | 0.1197 | 1000 | 0.1071 | 1000 | 0 |  | 0.0853 | 100 | [8 empty] | 0% |  | 0% |  | 0% | 10000 | 100 | 10 | 10000
1 | 88 | 4 | April 2016 | 19% | e | 10 | 0.1231 | 40 | 0.1197 | 1000 | 0.1071 | 1000 | 0 |  | 0.0853 | 100 | [8 empty] | 0% |  | 0% |  | 0% | 10000 | 100 | 10 | 10000
1 | 89 | 4 | Mai 2016 | 19% | e | 10 | 0.1231 | 40 | 0.1197 | 1000 | 0.1071 | 1000 | 0 |  | 0.0853 | 100 | [8 empty] | 0% |  | 0% |  | 0% | 10000 | 100 | 10 | 10000
1 | 90 | 4 | Juni 2016 | 19% | e | 10 | 0.1231 | 40 | 0.1197 | 1000 | 0.1071 | 1000 | 0 |  | 0.0853 | 100 | [8 empty] | 0% |  | 0% |  | 0% | 10000 | 100 | 10 | 10000
1 | 91 | 4 | Juli 2016 | 19% | e | 10 | 0.1231 | 40 | 0.1197 | 1000 | 0.1071 | 1000 | 0 |  | 0.0853 | 100 | [8 empty] | 0% |  | 0% |  | 0% | 10000 | 100 | 10 | 10000
1 | 92 | 4 | August 2016 | 19% | e | 10 | 0.1231 | 40 | 0.1197 | 1000 | 0.1071 | 1000 | 0 |  | 0.0853 | 100 | [8 empty] | 0% |  | 0% |  | 0% | 10000 | 100 | 10 | 10000
1 | 93 | 4 | September 2016 | 19% | e | 10 | 0.1231 | 40 | 0.1197 | 1000 | 0.1071 | 1000 | 0 |  | 0.0853 | 100 | [8 empty] | 0% |  | 0% |  | 0% | 10000 | 100 | 10 | 10000
1 | 94 | 4 | Oktober 2016 | 19% | e | 10 | 0.1231 | 40 | 0.1197 | 1000 | 0.1071 | 1000 | 0 |  | 0.0853 | 100 | [8 empty] | 0% |  | 0% |  | 0% | 10000 | 100 | 10 | 10000
1 | 95 | 4 | November 2016 | 19% | e | 10 | 0.1231 | 40 | 0.1197 | 1000 | 0.1071 | 1000 | 0 |  | 0.0853 | 100 | [8 empty] | 0% |  | 0% |  | 0% | 10000 | 100 | 10 | 10000
1 | 96 | 4 | Dezember 2016 | 19% | e | 10 | 0.1231 | 40 | 0.1197 | 1000 | 0.1071 | 1000 | 0 |  | 0.0853 | 100 | [8 empty] | 0% |  | 0% |  | 0% | 10000 | 100 | 10 | 10000
1 | 97 | 4 | Januar 2017 | 19% | e | 10 | 0.123 | 40 | 0.1196 | 1000 | 0.1069 | 1000 | 0 |  | 0.0851 | 100 | [8 empty] | 0% |  | 0% |  | 0% | 10000 | 100 | 10 | 10000
1 | 98 | 4 | Februar 2017 | 19% | e | 10 | 0.123 | 40 | 0.1196 | 1000 | 0.1069 | 1000 | 0 |  | 0.0851 | 100 | [8 empty] | 0% |  | 0% |  | 0% | 10000 | 100 | 10 | 10000
1 | 99 | 4 | März 2017 | 19% | e | 10 | 0.123 | 40 | 0.1196 | 1000 | 0.1069 | 1000 | 0 |  | 0.0851 | 100 | [8 empty] | 0% |  | 0% |  | 0% | 10000 | 100 | 10 | 10000
1 | 100 | 4 | April 2017 | 19% | e | 10 | 0.123 | 40 | 0.1196 | 1000 | 0.1069 | 1000 | 0 |  | 0.0851 | 100 | [8 empty] | 0% |  | 0% |  | 0% | 10000 | 100 | 10 | 10000
1 | 101 | 4 | Mai 2017 | 19% | e | 10 | 0.1227 | 40 | 0.1193 | 1000 | 0.1066 | 1000 | 0 |  | 0.0849 | 100 | [8 empty] | 0% |  | 0% |  | 0% | 10000 | 100 | 10 | 10000
1 | 102 | 4 | Juni 2017 | 19% | e | 10 | 0.1224 | 40 | 0.119 | 1000 | 0.1063 | 1000 | 0 |  | 0.0847 | 100 | [8 empty] | 0% |  | 0% |  | 0% | 10000 | 100 | 10 | 10000
1 | 103 | 4 | Juli 2017 | 19% | e | 10 | 0.122 | 40 | 0.1187 | 1000 | 0.1061 | 1000 | 0 |  | 0.0844 | 100 | [8 empty] | 0% |  | 0% |  | 0% | 10000 | 100 | 10 | 10000
1 | 104 | 4 | August 2017 | 19% | e | 10 | 0.122 | 40 | 0.1187 | 1000 | 0.1061 | 1000 | 0 |  | 0.0844 | 100 | [8 empty] | 0% |  | 0% |  | 0% | 10000 | 100 | 10 | 10000
1 | 105 | 4 | September 2017 | 19% | e | 10 | 0.122 | 40 | 0.1187 | 1000 | 0.1061 | 1000 | 0 |  | 0.0844 | 100 | [8 empty] | 0% |  | 0% |  | 0% | 10000 | 100 | 10 | 10000
1 | 106 | 4 | Oktober 2017 | 19% | e | 10 | 0.122 | 40 | 0.1187 | 1000 | 0.1061 | 1000 | 0 |  | 0.0844 | 100 | [8 empty] | 0% |  | 0% |  | 0% | 10000 | 100 | 10 | 10000
1 | 107 | 4 | November 2017 | 19% | e | 10 | 0.122 | 40 | 0.1187 | 1000 | 0.1061 | 1000 | 0 |  | 0.0844 | 100 | [8 empty] | 0% |  | 0% |  | 0% | 10000 | 100 | 10 | 10000
1 | 108 | 4 | Dezember 2017 | 19% | e | 10 | 0.122 | 40 | 0.1187 | 1000 | 0.1061 | 1000 | 0 |  | 0.0844 | 100 | [8 empty] | 0% |  | 0% |  | 0% | 10000 | 100 | 10 | 10000
1 | 109 | 4 | Januar 2018 | 19% | e | 10 | 0.122 | 40 | 0.1187 | 1000 | 0.1061 | 1000 | 0 |  | 0.0844 | 100 | [8 empty] | 0% |  | 0% |  | 0% | 10000 | 100 | 10 | 10000
1 | 110 | 4 | Februar 2018 | 19% | e | 10 | 0.122 | 40 | 0.1187 | 1000 | 0.1061 | 1000 | 0 |  | 0.0844 | 100 | [8 empty] | 0% |  | 0% |  | 0% | 10000 | 100 | 10 | 10000
1 | 111 | 4 | März 2018 | 19% | e | 10 | 0.122 | 40 | 0.1187 | 1000 | 0.1061 | 1000 | 0 |  | 0.0844 | 100 | [8 empty] | 0% |  | 0% |  | 0% | 10000 | 100 | 10 | 10000
1 | 112 | 4 | April 2018 | 19% | e | 10 | 0.122 | 40 | 0.1187 | 1000 | 0.1061 | 1000 | 0 |  | 0.0844 | 100 | [8 empty] | 0% |  | 0% |  | 0% | 10000 | 100 | 10 | 10000
1 | 113 | 4 | Mai 2018 | 19% | e | 10 | 0.122 | 40 | 0.1187 | 1000 | 0.1061 | 1000 | 0 |  | 0.0844 | 100 | [8 empty] | 0% |  | 0% |  | 0% | 10000 | 100 | 10 | 10000
1 | 114 | 4 | Juni 2018 | 19% | e | 10 | 0.122 | 40 | 0.1187 | 1000 | 0.1061 | 1000 | 0 |  | 0.0844 | 100 | [8 empty] | 0% |  | 0% |  | 0% | 10000 | 100 | 10 | 10000
1 | 115 | 4 | Juli 2018 | 19% | e | 10 | 0.122 | 40 | 0.1187 | 1000 | 0.1061 | 1000 | 0 |  | 0.0844 | 100 | [8 empty] | 0% |  | 0% |  | 0% | 10000 | 100 | 10 | 10000
1 | 116 | 4 | August 2018 | 19% | e | 10 | 0.1208 | 40 | 0.1174 | 1000 | 0.105 | 1000 | 0 |  | 0.0835 | 100 | [8 empty] | 0% |  | 0% |  | 0% | 10000 | 100 | 10 | 10000
1 | 117 | 4 | September 2018 | 19% | e | 10 | 0.1195 | 40 | 0.1162 | 1000 | 0.1039 | 1000 | 0 |  | 0.0827 | 100 | [8 empty] | 0% |  | 0% |  | 0% | 10000 | 100 | 10 | 10000
1 | 118 | 4 | Oktober 2018 | 19% | e | 10 | 0.1183 | 40 | 0.115 | 1000 | 0.1028 | 1000 | 0.0818 |  | 0.0818 | 100 | [8 empty] | 0% |  | 0% |  | 0% | 10000 | 100 | 10 | 10000
1 | 119 | 4 | November 2018 | 19% | e | 10 | 0.1171 | 40 | 0.1138 | 1000 | 0.1017 | 1000 | 0.0809 |  | 0.0809 | 100 | [8 empty] | 0% |  | 0% |  | 0% | 10000 | 100 | 10 | 10000
1 | 120 | 4 | Dezember 2018 | 19% | e | 10 | 0.1159 | 40 | 0.1127 | 1000 | 0.1007 | 1000 | 0.0801 |  | 0.0801 | 100 | [8 empty] | 0% |  | 0% |  | 0% | 10000 | 100 | 10 | 10000
1 | 121 | 4 | Januar 2019 | 19% | e | 10 | 0.1147 | 40 | 0.1115 | 1000 | 0.0996 | 1000 | 0.0793 |  | 0.0793 | 100 | [8 empty] | 0% |  | 0% |  | 0% | 10000 | 100 | 10 | 10000
1 | 122 | 4 | Februar 2019 | 19% | e | 10 | 0.1135 | 40 | 0.1103 | 1000 | 0.0947 | 1000 | 0.0784 |  | 0.0784 | 100 | [8 empty] | 0% |  | 0% |  | 0% | 10000 | 100 | 10 | 10000
1 | 123 | 4 | März 2019 | 19% | e | 10 | 0.1123 | 40 | 0.1092 | 1000 | 0.0899 | 1000 | 0.0776 |  | 0.0776 | 100 | [8 empty] | 0% |  | 0% |  | 0% | 10000 | 100 | 10 | 10000
1 | 124 | 4 | April 2019 | 19% | e | 10 | 0.1111 | 40 | 0.1081 | 1000 | 0.085 | 1000 | 0.0768 |  | 0.0768 | 100 | [8 empty] | 0% |  | 0% |  | 0% | 10000 | 100 | 10 | 10000
1 | 125 | 4 | Mai 2019 | 19% | e | 10 | 0.1095 | 40 | 0.1065 | 1000 | 0.0838 | 1000 | 0.0757 |  | 0.0757 | 100 | [8 empty] | 0% |  | 0% |  | 0% | 10000 | 100 | 10 | 10000
1 | 126 | 4 | Juni 2019 | 19% | e | 10 | 0.1079 | 40 | 0.105 | 1000 | 0.0825 | 1000 | 0.0745 |  | 0.0745 | 100 | [8 empty] | 0% |  | 0% |  | 0% | 10000 | 100 | 10 | 10000
1 | 127 | 4 | Juli 2019 | 19% | e | 10 | 0.1064 | 40 | 0.1034 | 1000 | 0.0813 | 1000 | 0.0734 |  | 0.0734 | 100 | [8 empty] | 0% |  | 0% |  | 0% | 10000 | 100 | 10 | 10000
1 | 128 | 4 | August 2019 | 19% | e | 10 | 0.1048 | 40 | 0.1019 | 1000 | 0.0801 | 1000 | 0.0724 |  | 0.0724 | 100 | [8 empty] | 0% |  | 0% |  | 0% | 10000 | 100 | 10 | 10000
1 | 129 | 4 | September 2019 | 19% | e | 10 | 0.1033 | 40 | 0.1004 | 1000 | 0.0789 | 1000 | 0.0713 |  | 0.0713 | 100 | [8 empty] | 0% |  | 0% |  | 0% | 10000 | 100 | 10 | 10000
1 | 130 | 4 | Oktober 2019 | 19% | e | 10 | 0.1018 | 40 | 0.099 | 1000 | 0.0778 | 1000 | 0.0702 |  | 0.0702 | 100 | [8 empty] | 0% |  | 0% |  | 0% | 10000 | 100 | 10 | 10000
1 | 131 | 4 | November 2019 | 19% | e | 10 | 0.1008 | 40 | 0.0979 | 1000 | 0.077 | 1000 | 0.0695 |  | 0.0695 | 100 | [8 empty] | 0% |  | 0% |  | 0% | 10000 | 100 | 10 | 10000
1 | 132 | 4 | Dezember 2019 | 19% | e | 10 | 0.0997 | 40 | 0.0969 | 1000 | 0.0762 | 1000 | 0.0688 |  | 0.0688 | 100 | [8 empty] | 0% |  | 0% |  | 0% | 10000 | 100 | 10 | 10000
1 | 133 | 4 | Januar 2020 | 19% | e | 10 | 0.0987 | 40 | 0.0959 | 1000 | 0.0754 | 1000 | 0.068 |  | 0.068 | 100 | [8 empty] | 0% |  | 0% |  | 0% | 10000 | 100 | 10 | 10000
1 | 134 | 4 | Februar 2020 | 19% | e | 10 | 0.0972 | 40 | 0.0945 | 1000 | 0.0742 | 1000 | 0.067 |  | 0.067 | 100 | [8 empty] | 0% |  | 0% |  | 0% | 10000 | 100 | 10 | 10000
1 | 135 | 4 | März 2020 | 19% | e | 10 | 0.0958 | 40 | 0.0931 | 1000 | 0.0731 | 1000 | 0.066 |  | 0.066 | 100 | [8 empty] | 0% |  | 0% |  | 0% | 10000 | 100 | 10 | 10000
1 | 136 | 4 | April 2020 | 19% | e | 10 | 0.0944 | 40 | 0.0918 | 1000 | 0.0721 | 1000 | 0.065 |  | 0.065 | 100 | [8 empty] | 0% |  | 0% |  | 0% | 10000 | 100 | 10 | 10000
1 | 137 | 4 | Mai 2020 | 19% | e | 10 | 0.093 | 40 | 0.0904 | 1000 | 0.071 | 1000 | 0.0641 |  | 0.0641 | 100 | [8 empty] | 0% |  | 0% |  | 0% | 10000 | 100 | 10 | 10000
1 | 138 | 4 | Juni 2020 | 19% | e | 10 | 0.0917 | 40 | 0.0891 | 1000 | 0.07 | 1000 | 0.0631 |  | 0.0631 | 100 | [8 empty] | 0% |  | 0% |  | 0% | 10000 | 100 | 10 | 10000
1 | 139 | 4 | Juli 2020 | 19% | e | 10 | 0.0903 | 40 | 0.0878 | 1000 | 0.0689 | 1000 | 0.0622 |  | 0.0622 | 100 | [8 empty] | 0% |  | 0% |  | 0% | 10000 | 100 | 10 | 10000
1 | 140 | 4 | August 2020 | 19% | e | 10 | 0.089 | 40 | 0.0865 | 1000 | 0.0679 | 1000 | 0.0613 |  | 0.0613 | 100 | [8 empty] | 0% |  | 0% |  | 0% | 10000 | 100 | 10 | 10000
1 | 141 | 4 | September 2020 | 19% | e | 10 | 0.0877 | 40 | 0.0853 | 1000 | 0.0669 | 1000 | 0.0603 |  | 0.0603 | 100 | [8 empty] | 0% |  | 0% |  | 0% | 10000 | 100 | 10 | 10000
1 | 142 | 4 | Oktober 2020 | 19% | e | 10 | 0.0864 | 40 | 0.084 | 1000 | 0.0659 | 1000 | 0.0594 |  | 0.0594 | 100 | [8 empty] | 0% |  | 0% |  | 0% | 10000 | 100 | 10 | 10000
1 | 143 | 4 | November 2020 | 19% | e | 10 | 0.0848 | 40 | 0.0824 | 1000 | 0.0646 | 1000 | 0.0583 |  | 0.0583 | 100 | [8 empty] | 0% |  | 0% |  | 0% | 10000 | 100 | 10 | 10000
1 | 144 | 4 | Dezember 2020 | 19% | e | 10 | 0.0832 | 40 | 0.0809 | 1000 | 0.0634 | 1000 | 0.0572 |  | 0.0572 | 100 | [8 empty] | 0% |  | 0% |  | 0% | 10000 | 100 | 10 | 10000
1 | 145 | 4 | Januar 2021 | 19% | e | 10 | 0.0816 | 40 | 0.0793 | 1000 | 0.0622 | 1000 | 0.0561 |  | 0.0561 | 100 | [8 empty] | 0% |  | 0% |  | 0% | 10000 | 100 | 30 | 30000
1 | 146 | 4 | Februar 2021 | 19% | e | 10 | 0.0804 | 40 | 0.0781 | 1000 | 0.0613 | 1000 | 0.0553 |  | 0.0553 | 100 | [8 empty] | 0% |  | 0% |  | 0% | 10000 | 100 | 30 | 30000
1 | 147 | 4 | März 2021 | 19% | e | 10 | 0.0792 | 40 | 0.077 | 1000 | 0.0604 | 1000 | 0.0544 |  | 0.0544 | 100 | [8 empty] | 0% |  | 0% |  | 0% | 10000 | 100 | 30 | 30000
1 | 148 | 4 | April 2021 | 19% | e | 10 | 0.0781 | 40 | 0.0759 | 1000 | 0.0595 | 1000 | 0.0536 |  | 0.0536 | 100 | [8 empty] | 0% |  | 0% |  | 0% | 300 | 50 | 30 | 30000
1 | 149 | 4 | Mai 2021 | 19% | e | 10 | 0.0769 | 40 | 0.0747 | 1000 | 0.0586 | 1000 | 0.0528 |  | 0.0528 | 100 | [8 empty] | 0% |  | 0% |  | 0% | 300 | 50 | 30 | 30000
1 | 150 | 4 | Juni 2021 | 19% | e | 10 | 0.0758 | 40 | 0.0736 | 1000 | 0.0577 | 1000 | 0.052 |  | 0.052 | 100 | [8 empty] | 0% |  | 0% |  | 0% | 300 | 50 | 30 | 30000
1 | 151 | 4 | Juli 2021 | 19% | e | 10 | 0.0747 | 40 | 0.0725 | 1000 | 0.0568 | 1000 | 0.0512 |  | 0.0512 | 100 | [8 empty] | 0% |  | 0% |  | 0% | 300 | 50 | 30 | 30000
1 | 152 | 4 | August 2021 | 19% | e | 10 | 0.0736 | 40 | 0.0715 | 1000 | 0.056 | 1000 | 0.0505 |  | 0.0505 | 100 | [8 empty] | 0% |  | 0% |  | 0% | 300 | 50 | 30 | 30000
1 | 153 | 4 | September 2021 | 19% | e | 10 | 0.0725 | 40 | 0.0704 | 1000 | 0.0551 | 1000 | 0.0497 |  | 0.0497 | 100 | [8 empty] | 0% |  | 0% |  | 0% | 300 | 50 | 30 | 30000
1 | 154 | 4 | Oktober 2021 | 19% | e | 10 | 0.0714 | 40 | 0.0694 | 1000 | 0.0543 | 1000 | 0.0489 |  | 0.0489 | 100 | [8 empty] | 0% |  | 0% |  | 0% | 300 | 50 | 30 | 30000
1 | 155 | 4 | November 2021 | 19% | e | 10 | 0.0703 | 40 | 0.0683 | 1000 | 0.0535 | 1000 | 0.0482 |  | 0.0482 | 100 | [8 empty] | 0% |  | 0% |  | 0% | 300 | 50 | 30 | 30000
1 | 156 | 4 | Dezember 2021 | 19% | e | 10 | 0.0693 | 40 | 0.0673 | 1000 | 0.0527 | 1000 | 0.0475 |  | 0.0475 | 100 | [8 empty] | 0% |  | 0% |  | 0% | 300 | 50 | 30 | 30000
1 | 157 | 4 | Januar 2022 | 19% | e | 10 | 0.0683 | 40 | 0.0663 | 1000 | 0.0519 | 1000 | 0.0467 |  | 0.0467 | 100 | [8 empty] | 0% |  | 0% |  | 0% | 300 | 50 | 30 | 30000
1 | 158 | 4 | Februar 2022 | 19% | e | 10 | 0.0673 | 40 | 0.0653 | 1000 | 0.0511 | 1000 | 0.046 |  | 0.046 | 100 | [8 empty] | 0% |  | 0% |  | 0% | 300 | 50 | 30 | 30000
1 | 159 | 4 | März 2022 | 19% | e | 10 | 0.0663 | 40 | 0.0644 | 1000 | 0.0503 | 1000 | 0.0453 |  | 0.0453 | 100 | [8 empty] | 0% |  | 0% |  | 0% | 300 | 50 | 30 | 30000
1 | 160 | 4 | April 2022 | 19% | e | 10 | 0.0653 | 40 | 0.0634 | 1000 | 0.0496 | 1000 | 0.0446 |  | 0.0446 | 100 | [8 empty] | 0% |  | 0% |  | 0% | 300 | 50 | 30 | 30000
1 | 161 | 4 | Mai 2022 | 19% | e | 10 | 0.0643 | 40 | 0.0625 | 1000 | 0.0488 | 1000 | 0.044 |  | 0.044 | 100 | [8 empty] | 0% |  | 0% |  | 0% | 300 | 50 | 30 | 30000
1 | 162 | 4 | Juni 2022 | 19% | e | 10 | 0.0634 | 40 | 0.0615 | 1000 | 0.0481 | 1000 | 0.0433 |  | 0.0433 | 100 | [8 empty] | 0% |  | 0% |  | 0% | 300 | 50 | 30 | 30000
1 | 163 | 4 | Juli 2022 | 19% | e | 10 | 0.0624 | 40 | 0.0606 | 1000 | 0.0474 | 1000 | 0.0426 |  | 0.0426 | 100 | [8 empty] | 0% |  | 0% |  | 0% | 300 | 50 | 30 | 30000
1 | 161 | 4 | eigene Werte | 19% | v | 10 |  | 40 |  | 1000 |  | 1000 |  |  |  | 100 | [8 empty] | 0% |  | 0% |  | 0% | 300 | 50 | 30 | 30000
1 | 165 | 4 | September 2022 | 19% | v | 10 |  | 40 |  | 1000 |  | 1000 |  |  |  | 100 | [8 empty] | 0% |  | 0% |  | 0% | 300 | 50 | 30 | 30000
1 | 166 | 4 | Oktober 2022 | 19% | v | 10 |  | 40 |  | 1000 |  | 1000 |  |  |  | 100 | [8 empty] | 0% |  | 0% |  | 0% | 300 | 50 | 30 | 30000
1 | 167 | 4 | November 2022 | 19% | v | 10 |  | 40 |  | 1000 |  | 1000 |  |  |  | 100 | [8 empty] | 0% |  | 0% |  | 0% | 300 | 50 | 30 | 30000
1 | 168 | 4 | Dezember 2022 | 19% | v | 10 |  | 40 |  | 1000 |  | 1000 |  |  |  | 100 | [8 empty] | 0% |  | 0% |  | 0% | 300 | 50 | 30 | 30000
1 | 169 | 4 | Januar 2023 | 19% | v | 10 |  | 40 |  | 1000 |  | 1000 |  |  |  | 100 | [8 empty] | 0% |  | 0% |  | 0% | 300 | 50 | 30 | 30000
1 | 170 | 4 | Februar 2023 | 19% | v | 10 |  | 40 |  | 1000 |  | 1000 |  |  |  | 100 | [8 empty] | 0% |  | 0% |  | 0% | 300 | 50 | 30 | 30000
1 | 171 | 4 | März 2023 | 19% | v | 10 |  | 40 |  | 1000 |  | 1000 |  |  |  | 100 | [8 empty] | 0% |  | 0% |  | 0% | 300 | 50 | 30 | 30000
1 | 172 | 4 | April 2023 | 19% | v | 10 |  | 40 |  | 1000 |  | 1000 |  |  |  | 100 | [8 empty] | 0% |  | 0% |  | 0% | 300 | 50 | 30 | 30000
1 | 173 | 4 | Mai 2023 | 19% | v | 10 |  | 40 |  | 1000 |  | 1000 |  |  |  | 100 | [8 empty] | 0% |  | 0% |  | 0% | 300 | 50 | 30 | 30000
1 | 174 | 4 | Juni 2023 | 19% | v | 10 |  | 40 |  | 1000 |  | 1000 |  |  |  | 100 | [8 empty] | 0% |  | 0% |  | 0% | 300 | 50 | 30 | 30000
1 | 175 | 4 | Juli 2023 | 19% | v | 10 |  | 40 |  | 1000 |  | 1000 |  |  |  | 100 | [8 empty] | 0% |  | 0% |  | 0% | 300 | 50 | 30 | 30000
1 | 176 | 4 | August 2023 | 19% | v | 10 |  | 40 |  | 1000 |  | 1000 |  |  |  | 100 | [8 empty] | 0% |  | 0% |  | 0% | 300 | 50 | 30 | 30000
1 | 177 | 4 | September 2023 | 19% | v | 10 |  | 40 |  | 1000 |  | 1000 |  |  |  | 100 | [8 empty] | 0% |  | 0% |  | 0% | 300 | 50 | 30 | 30000
1 | 178 | 4 | Oktober 2023 | 19% | v | 10 |  | 40 |  | 1000 |  | 1000 |  |  |  | 100 | [8 empty] | 0% |  | 0% |  | 0% | 300 | 50 | 30 | 30000
1 | 179 | 4 | November 2023 | 19% | v | 10 |  | 40 |  | 1000 |  | 1000 |  |  |  | 100 | [8 empty] | 0% |  | 0% |  | 0% | 300 | 50 | 30 | 30000
1 | 180 | 4 | Dezember 2023 | 19% | v | 10 |  | 40 |  | 1000 |  | 1000 |  |  |  | 100 | [8 empty] | 0% |  | 0% |  | 0% | 300 | 50 | 30 | 30000
1 | 181 | 4 | [5 empty] | 40 |  | 1000 | [5 empty] | 0 | [8 empty] | 0% |  | 0% |  | 0% | 300 | 50 | 30 | 30000
1 | 182 | 4 | [13 empty] | 0 | [8 empty] | 0% |  | 0% |  | 0% | 300 | 50 | 30 | 30000
1 | 183 | 4 | [13 empty] | 0 | [8 empty] | 0% |  | 0% |  | 0% | 300 | 50 | 30 | 30000
1 | * feste Einspeisevergütung nach EEG 2014; ermittelt aus: "anzulegender Wert" (§51, EEG 2014) - "Abzugsbetrag" (§37, EEG 2014)
2 | * EEG 2014: Marktprämien - Modell - Anlage > max. Förderbetrag = "anzulegender Wert"
Note on AH150: Übergangsfrist: EEG 2021 ; § 100 Abs. 9
Note on AI150: Übergangsfrist: EEG 2021 ; § 100 Abs. 9
Note on AH151: Übergangsfrist: EEG 2021 ; § 100 Abs. 9
Note on AI151: Übergangsfrist: EEG 2021 ; § 100 Abs. 9
Note on AH152: Übergangsfrist: EEG 2021 ; § 100 Abs. 9
Note on AI152: Übergangsfrist: EEG 2021 ; § 100 Abs. 9

## Vergütungen_Original (hidden)
|  | Einspeisevergütungen Photovoltaik nach EEG | [17 empty] | >>>>>> Zurück <<<<<<<< | [16 empty] | 1= Konversionsanlage= Freiland
2= Freilandanlage
|  | Quellen: | Gesetz für den Vorrang für Erneuerbare Energien Erneuerbare - Energien - Gesetz (EEG) | [33 empty] | 3= Dachanlage
|  |  | ab 01.08.2014: Gesetz für den Ausbau Erneuerbare Energien (Erneuerbare - Energien - Gesetz, EEG 2014), (BGBl. Teil 1 Nr. 33/2014; S. 1066 ff) | [33 empty] | 4= Dachanlage im Außenbereich
lfd. Nr. | Monat | Zeitraum | Anlagen "an oder auf einem Gebäude" (Dachanlage / Fassadenanlage 1) | [13 empty] | Freiland- |  |  |  | Konversions- |  |  | Eigenstromverbrauch 4)
|  | bis März 2012 | 0 bis 30 kWp |  |  | 30 bis 100 kWp |  |  | 100 - 1000 kWp |  |  | üb. 1000 kWp 2) |  |  |  |  | anlage |  |  |  | flächenanlage 3) | [6 empty] | 0 bis 30 kWp |  | 30 bis 100 kWp |  | 100 bis 500 kWp
|  | ab 01.04. 2012 5) | 0 bis 10 kWp |  |  | 10 kWp - 40 kWp |  |  | 40 kWp - 1 MW |  |  | 1 MW bis 10 MW |  |  |  |  | max. 10 MW | [6 empty] | max. Anl.- | Wertansatz | Kürzung d. | Kürzung d. | (rechnerische) |  | (rechnerische) |  | (rechnerische) |  | Hilfstabelle |  | Auschreibungspflicht ?
|  |  | Degr. |  | Vergütung | Degr. |  | Vergütung | Degr. |  | Vergütung | Degr. |  | Vergütung |  |  | Degr. |  | Vergütung |  | Degr. | Vergütung |  | größe | Eigenstrom | Vergütung | Vergütung | Vergütung |  | Vergütung |  | Vergütung |  | max. EEG-Vergütung |  | Anl.größe | Anl.typ
|  |  | in % |  | in €/kWh | in % |  | in €/kWh | in % |  | in €/kWh | in % |  | in €/kWh |  |  | in % |  | in €/kWh |  | in % | in €/kWh |  | in kWp | in €/kWp | 30 | 30 | 30 | 30 | 30 | 30 | 30 | 30 | 0 - 10 kWp | 10-1000 kWp | kWp | (intern)
1 |  | 2004 |  |  | 0.574 |  |  | 0.546 |  |  | 0.54 |  |  | 0.54 |  |  |  |  | 0.457 |  |  | 0.457 |  | 0
2 |  | 2005 | 5% |  | 0.5453 | 5% |  | 0.5187 | 5% |  | 0.513 | 5% |  | 0.513 |  |  | 5% |  | 0.4342 |  | 5% | 0.4342 |  | 0
3 |  | 2006 | 5% |  | 0.518 | 5% |  | 0.4928 | 5% |  | 0.4874 | 5% |  | 0.4874 |  |  | 6.5% |  | 0.406 |  | 6.5% | 0.406 |  | 0
4 |  | 2007 | 5% |  | 0.4921 | 5% |  | 0.4682 | 5% |  | 0.463 | 5% |  | 0.463 |  |  | 6.5% |  | 0.3796 |  | 6.5% | 0.3796 |  | 0
5 |  | 2008 | 5% |  | 0.4675 | 5% |  | 0.4448 | 5% |  | 0.4399 | 5% |  | 0.4399 |  |  | 6.5% |  | 0.3549 |  | 6.5% | 0.3549 |  | 0
6 |  | 2009 | 8% |  | 0.4301 | 8% |  | 0.4091 | 10% |  | 0.3958 | 25% |  | 0.33 |  |  | 10% |  | 0.3194 |  | 10% | 0.3194 |  | 30 | 0.2 | -0.18 | -0.18 | 0.2501 | 0.2501
7 |  | 2010 (Jan. - Jun.) | 9% |  | 0.3914 | 9% |  | 0.3723 | 11% |  | 0.3523 | 11% |  | 0.2937 |  |  | 11% |  | 0.2843 |  | 11% | 0.2843 |  | 30 | 0.2 | -0.1638 | -0.1638 | 0.2276 | 0.2276
8 |  | 2010 (Jul. - Sep.) | 13% |  | 0.3405 | 13% |  | 0.3239 | 13% |  | 0.3065 | 13% |  | 0.2555 |  |  | 12% |  | 0.2502 |  | 8% | 0.2616 |  | 500 | 0.2 | -0.1638 | -0.12 | 0.1767 | 0.2205 | 0.1601 | 0.2039 | 0.1427 | 0.1865
9 |  | 2010 (Okt. - Dez.) | 3% |  | 0.3303 | 3% |  | 0.3142 | 3% |  | 0.2973 | 3% |  | 0.2478 |  |  | 3% |  | 0.2427 |  | 3% | 0.2538 |  | 500 | 0.2 | -0.1638 | -0.12 | 0.1665 | 0.2103 | 0.1504 | 0.1942 | 0.1335 | 0.1773
10 |  | 2011 (Jan. - Jun.) | 13% |  | 0.2874 | 13% |  | 0.2733 | 13% |  | 0.2586 | 13% |  | 0.2156 |  |  | 13% |  | 0.2111 |  | 13% | 0.2207 |  | 500 | 0.2 | -0.1638 | -0.12 | 0.1236 | 0.1674 | 0.1095 | 0.1533 | 0.0948 | 0.1386
11 |  | 2011 (Jul. - Dez.) | 0% |  | 0.2874 | 0% |  | 0.2733 | 0% |  | 0.2586 | 0% |  | 0.2156 |  |  | 0% |  | 0.2111 |  | 0% | 0.2207 |  | 500 | 0.2 | -0.1638 | -0.12 | 0.1236 | 0.1674 | 0.1095 | 0.1533 | 0.0948 | 0.1386
12 |  | 2012 (Jan. - März) | 15% |  | 0.2443 | 15% |  | 0.2323 | 15% |  | 0.2198 | 15% |  | 0.1833 |  |  | 15% |  | 0.1794 |  | 15% | 0.1876 |  | 500 | 0.2 | -0.1638 | -0.12 | 0.0805 | 0.1243 | 0.0685 | 0.1123 | 0.056 | 0.0998
|  | ab 01.04. 2012 5) | 0 bis 10 kWp |  |  | 10 kWp - 40 kWp |  |  | 40 kWp - 1 MW |  |  | 1 MW bis 10 MW |  |  |  |  | max. 10 MW
13 | 4 | Apr 2012 (ab 01.04.) |  |  | 0.195 |  |  | 0.185 |  |  | 0.165 |  |  | 0.135 |  |  |  |  | 0.135 |  |  |  | 10000 | 10000 | 0.2 | [8 empty] | 100 | 90
14 | 5 | Mai 2012 (ab 01.05.) | 1% |  | 0.1931 | 1% |  | 0.1832 | 1% |  | 0.1634 | 1% |  | 0.1337 |  |  | 1% |  | 0.1337 |  |  |  | 10000 | 10000 | 0.2 | [8 empty] | 100 | 90
15 | 6 | Jun 2012 (ab 01.06.) | 1% |  | 0.1911 | 1% |  | 0.1813 | 1% |  | 0.1617 | 1% |  | 0.1323 |  |  | 1% |  | 0.1323 |  |  |  | 10000 | 10000 | 0.2 | [8 empty] | 100 | 90
16 | 7 | Jul 2012 (ab 01.07.) | 1% |  | 0.1892 | 1% |  | 0.1795 | 1% |  | 0.1601 | 1% |  | 0.131 |  |  | 1% |  | 0.131 |  |  |  | 10000 | 10000 | 0.2 | [8 empty] | 100 | 90
17 | 8 | Aug 2012 (ab 01.08.) | 1% |  | 0.1873 | 1% |  | 0.1777 | 1% |  | 0.1585 | 1% |  | 0.1297 |  |  | 1% |  | 0.1297 |  |  |  | 10000 | 10000 | 0.2 | [8 empty] | 100 | 90
18 | 9 | Sep 2012 (ab 01.09.) | 1% |  | 0.1854 | 1% |  | 0.1759 | 1% |  | 0.1569 | 1% |  | 0.1284 |  |  | 1% |  | 0.1284 |  |  |  | 10000 | 10000 | 0.2 | [8 empty] | 100 | 90
19 | 10 | Okt 2012 (ab 01.10.) | 1% |  | 0.1836 | 1% |  | 0.1742 | 1% |  | 0.1553 | 1% |  | 0.1271 |  |  | 1% |  | 0.1271 |  |  |  | 10000 | 10000 | 0.2 | [8 empty] | 100 | 90
20 | 11 | Nov 2012 (ab 01.11.) | 2.5% |  | 0.179 | 2.5% |  | 0.1698 | 2.5% |  | 0.1515 | 2.5% |  | 0.1239 |  |  | 2.5% |  | 0.1239 |  |  |  | 10000 | 10000 | 0.2 | [8 empty] | 100 | 90
21 | 12 | Dez 2012 (ab 01.12.) | 2.5% |  | 0.1745 | 2.5% |  | 0.1656 | 2.5% |  | 0.1477 | 2.5% |  | 0.1208 |  |  | 2.5% |  | 0.1208 |  |  |  | 10000 | 10000 | 0.2 | [8 empty] | 100 | 90
22 | 1 | Jan 2013 (ab 01.01.) | 2.5% |  | 0.1702 | 2.5% |  | 0.1614 | 2.5% |  | 0.144 | 2.5% |  | 0.1178 |  |  | 2.5% |  | 0.1178 |  |  |  | 10000 | 10000 | 0.2 | [8 empty] | 100 | 90
23 | 2 | Feb 2013 (ab 01.02.) | 2.2% |  | 0.1664 | 2.2% |  | 0.1579 | 2.2% |  | 0.1408 | 2.2% |  | 0.1152 |  |  | 2.2% |  | 0.1152 |  |  |  | 10000 | 10000 | 0.2 | [8 empty] | 100 | 90
24 | 3 | Mrz 2013 (ab 01.03.) | 2.2% |  | 0.1628 | 2.2% |  | 0.1544 | 2.2% |  | 0.1377 | 2.2% |  | 0.1127 |  |  | 2.2% |  | 0.1127 |  |  |  | 10000 | 10000 | 0.2 | [8 empty] | 100 | 90
25 | 4 | Apr 2013 (ab 01.04.) | 2.2% |  | 0.1592 | 2.2% |  | 0.151 | 2.2% |  | 0.1347 | 2.2% |  | 0.1102 |  |  | 2.2% |  | 0.1102 |  |  |  | 10000 | 10000 | 0.2 | [8 empty] | 100 | 90
26 | 5 | Mai 2013 (ab 01.05.) | 1.8% |  | 0.1563 | 1.8% |  | 0.1483 | 1.8% |  | 0.1323 | 1.8% |  | 0.1082 |  |  | 1.8% |  | 0.1082 |  |  |  | 10000 | 10000 | 0.2 | [8 empty] | 100 | 90
27 | 6 | Jun 2013 (ab 01.06.) | 1.8% |  | 0.1535 | 1.8% |  | 0.1456 | 1.8% |  | 0.1299 | 1.8% |  | 0.1063 |  |  | 1.8% |  | 0.1063 |  |  |  | 10000 | 10000 | 0.2 | [8 empty] | 100 | 90
28 | 7 | Jul 2013 (ab 01.07.) | 1.8% |  | 0.1507 | 1.8% |  | 0.143 | 1.8% |  | 0.1275 | 1.8% |  | 0.1044 |  |  | 1.8% |  | 0.1044 |  |  |  | 10000 | 10000 | 0.2 | [8 empty] | 100 | 90
29 | 8 | Aug 2013 (ab 01.08.) | 1.8% |  | 0.148 | 1.8% |  | 0.1404 | 1.8% |  | 0.1252 | 1.8% |  | 0.1025 |  |  | 1.8% |  | 0.1025 |  |  |  | 10000 | 10000 | 0.2 | [8 empty] | 100 | 90
30 | 9 | Sep 2013 (ab 01.09.) | 1.8% |  | 0.1454 | 1.8% |  | 0.1379 | 1.8% |  | 0.123 | 1.8% |  | 0.1006 |  |  | 1.8% |  | 0.1006 |  |  |  | 10000 | 10000 | 0.2 | [8 empty] | 100 | 90
31 | 10 | Okt 2013 (ab 01.10.) | 1.8% |  | 0.1427 | 1.8% |  | 0.1354 | 1.8% |  | 0.1208 | 1.8% |  | 0.0988 |  |  | 1.8% |  | 0.0988 |  |  |  | 10000 | 10000 | 0.2 | [8 empty] | 100 | 90
32 | 11 | Nov 2013 (ab 01.11.) | 1.4% |  | 0.1407 | 1.4% |  | 0.1335 | 1.4% |  | 0.1191 | 1.4% |  | 0.0974 |  |  | 1.4% |  | 0.0974 |  |  |  | 10000 | 10000 | 0.2 | [8 empty] | 100 | 90
33 | 12 | Dez 2013 (ab 01.12.) | 1.4% |  | 0.1388 | 1.4% |  | 0.1317 | 1.4% |  | 0.1174 | 1.4% |  | 0.0961 |  |  | 1.4% |  | 0.0961 |  |  |  | 10000 | 10000 | 0.2 | [8 empty] | 100 | 90
34 | 1 | Jan 2014 (ab 01.01.) | 1.4% |  | 0.1368 | 1.4% |  | 0.1298 | 1.4% |  | 0.1158 | 1.4% |  | 0.0947 |  |  | 1.4% |  | 0.0947 |  |  |  | 10000 | 10000 | 0.2 | [8 empty] | 100 | 90
35 | 2 | Feb 2014 (ab 01.02.) | 1% |  | 0.1355 | 1% |  | 0.1285 | 1% |  | 0.1146 | 1% |  | 0.0938 |  |  | 1% |  | 0.0938 |  |  |  | 10000 | 10000 | 0.2 | [8 empty] | 100 | 90
36 | 3 | Mrz 2014 (ab 01.03.) | 1% |  | 0.1341 | 1% |  | 0.1272 | 1% |  | 0.1135 | 1% |  | 0.0928 |  |  | 1% |  | 0.0928 |  |  |  | 10000 | 10000 | 0.2 | [8 empty] | 100 | 90
37 | 4 | Apr 2014 (ab 01.04.) | 1% |  | 0.1328 | 1% |  | 0.126 | 1% |  | 0.1123 | 1% |  | 0.0919 |  |  | 1% |  | 0.0919 |  |  |  | 10000 | 10000 | 0.2 | [8 empty] | 100 | 90
38 | 5 | Mai 2014 (ab 01.05.) | 1% |  | 0.1314 | 1% |  | 0.1247 | 1% |  | 0.1112 | 1% |  | 0.091 |  |  | 1% |  | 0.091 |  |  |  | 10000 | 10000 | 0.2 | [8 empty] | 100 | 90
39 | 6 | Jun 2014 (ab 01.06.) | 1% |  | 0.1301 | 1% |  | 0.1234 | 1% |  | 0.1101 | 1% |  | 0.0901 |  |  | 1% |  | 0.0901 |  |  |  | 10000 | 10000 | 0.2 | [8 empty] | 100 | 90
40 | 7 | Jul 2014 (ab 01.07.) | 1% |  | 0.1288 | 1% |  | 0.1222 | 1% |  | 0.109 | 1% |  | 0.0892 |  |  | 1% |  | 0.0892 |  |  |  | 10000 | 10000 | 0.2 | [8 empty] | 100 | 90
41 | 8 | Aug 2014 (ab 01.08.) |  | 0.1315 | 0.1275 |  | 0.128 | 0.124 |  | 0.1149 | 0.1109 |  | 0.0923 | 0 | 0.004 |  |  | 0.0923 | 0.0883 |  |  |  | 500 | 10000 | 0.2 | [8 empty] | 100 | 100
42 | 9 | Sep 2014 (ab 01.09.) | 0.5% | 0.1308 | 0.1269 | 0.5% | 0.1274 | 0.1234 | 0.5% | 0.1143 | 0.1103 | 0.5% | 0.0918 | 0 |  |  | 0.5% | 0.0918 | 0.0879 |  |  |  | 500 | 10000 | 0.2 | [8 empty] | 100 | 100
43 | 10 | Okt 2014 (ab 01.10.) | 0.25% | 0.1305 | 0.1265 | 0.25% | 0.127 | 0.1231 | 0.25% | 0.114 | 0.1101 | 0.25% | 0.0916 | 0 |  |  | 0.25% | 0.0916 | 0.0876 |  |  |  | 500 | 10000 | 0.2 | [8 empty] | 100 | 100
44 | 11 | Nov 2014 (ab 01.11.) | 0.25% | 0.1302 | 0.1262 | 0.25% | 0.1267 | 0.1228 | 0.25% | 0.1138 | 0.1098 | 0.25% | 0.0914 | 0 |  |  | 0.25% | 0.0914 | 0.0874 |  |  |  | 500 | 10000 | 0.2 | [8 empty] | 100 | 100
45 | 12 | Dez 2014 (ab 01.12.) | 0.25% | 0.1299 | 0.1259 | 0.25% | 0.1264 | 0.1225 | 0.25% | 0.1135 | 0.1095 | 0.25% | 0.0912 | 0 |  |  | 0.25% | 0.0912 | 0.0872 |  |  |  | 500 | 10000 | 0.2 | [8 empty] | 100 | 100
46 | 1 | Jan 2015 (ab 01.01.) | 0.25% | 0.1295 | 0.1256 | 0.25% | 0.1261 | 0.1222 | 0.25% | 0.1132 | 0.1092 | 0.25% | 0.0909 | 0 |  |  | 0.25% | 0.0909 | 0.087 |  |  |  | 500 | 10000 | 0.2 | [8 empty] | 100 | 100
47 | 2 | Feb 2015 (ab 01.02.) | 0.25% | 0.1292 | 0.1253 | 0.25% | 0.1258 | 0.1218 | 0.25% | 0.1129 | 0.109 | 0.25% | 0.0907 | 0 |  |  | 0.25% | 0.0907 | 0.0868 |  |  |  | 500 | 10000 | 0.2 | [8 empty] | 100 | 100
48 | 3 | Mrz 2015 (ab 01.03.) | 0.25% | 0.1289 | 0.125 | 0.25% | 0.1255 | 0.1215 | 0.25% | 0.1126 | 0.1087 | 0.25% | 0.0905 | 0 |  |  | 0.25% | 0.0905 | 0.0865 |  |  |  | 500 | 10000 | 0.2 | [8 empty] | 100 | 100
49 | 4 | Apr 2015 (ab 01.04.) | 0.25% | 0.1286 | 0.1247 | 0.25% | 0.1251 | 0.1212 | 0.25% | 0.1123 | 0.1084 | 0.25% | 0.0902 | 0 |  |  | 0.25% | 0.0902 | 0.0863 |  |  |  | 500 | 10000 | 0.2 | [8 empty] | 100 | 100
50 | 5 | Mai 2015 (ab 01.05.) | 0.25% | 0.1282 | 0.1243 | 0.25% | 0.1248 | 0.1209 | 0.25% | 0.1121 | 0.1082 | 0.25% | 0.09 | 0 |  |  | 0.25% | 0.09 | 0.0861 |  |  |  | 500 | 10000 | 0.2 | [8 empty] | 100 | 100
51 | 6 | Jun 2015 (ab 01.06.) | 0.25% | 0.1279 | 0.124 | 0.25% | 0.1245 | 0.1206 | 0.25% | 0.1118 | 0.1079 | 0.25% | 0.0898 | 0 |  |  | 0.25% | 0.0898 | 0.0859 |  |  |  | 500 | 10000 | 0.2 | [8 empty] | 100 | 100
52 | 7 | Jul 2015 (ab 01.07.) | 0.25% | 0.1276 | 0.1237 | 0.25% | 0.1242 | 0.1203 | 0.25% | 0.1115 | 0.1076 | 0.25% | 0.0896 | 0 |  |  | 0.25% | 0.0896 | 0.0857 |  |  |  | 500 | 10000 | 0.2 | [8 empty] | 100 | 100
53 | 8 | Aug 2015 (ab 01.08.) | 0.25% | 0.1273 | 0.1234 | 0.25% | 0.1239 | 0.12 | 0.25% | 0.1112 | 0.1073 | 0.25% | 0.0893 | 0 |  |  | 0.25% | 0.0893 | 0.0855 |  |  |  | 500 | 10000 | 0.2 | [8 empty] | 100 | 100
54 | 9 | Sep 2015 (ab 01.09.) | 0.25% | 0.127 | 0.1231 | 0.25% | 0.1236 | 0.1197 | 0.25% | 0.1109 | 0.1071 | 0.25% | 0.0891 | 0 |  |  | 0.25% | 0.0891 | 0.0853 |  |  |  | 500 | 10000 | 0.2 | [8 empty] | 100 | 100
55 | 10 | Okt 2015 (ab 01.10.) | 0% | 0.127 | 0.1231 | 0.25% | 0.1236 | 0.1197 | 0.25% | 0.1109 | 0.1071 | 0.25% | 0.0891 | 0 |  |  | 0% | 0.0891 | 0.0853 |  |  |  | 500 | 10000 | 0.2 | [8 empty] | 100 | 100
56 | 11 | Nov 2015 (ab 01.11.) | 0% | 0.127 | 0.1231 | 0.25% | 0.1236 | 0.1197 | 0.25% | 0.1109 | 0.1071 | 0.25% | 0.0891 | 0 |  |  | 0% | 0.0891 | 0.0853 |  |  |  | 500 | 10000 | 0.2 | [8 empty] | 100 | 100
57 | 12 | Dez 2015 (ab 01.12.) | 0% | 0.127 | 0.1231 | 0.25% | 0.1236 | 0.1197 | 0.25% | 0.1109 | 0.1071 | 0.25% | 0.0891 | 0 |  |  | 0% | 0.0891 | 0.0853 |  |  |  | 500 | 10000 | 0.2 | [8 empty] | 100 | 100
58 | 1 | Jan 2016 (ab 01.01.) | 0% | 0.127 | 0.1231 | 0% | 0.1236 | 0.1197 | 0% | 0.1109 | 0.1071 | 0% | 0.0891 | 0 |  |  | 0% | 0.0891 | 0.0853 |  |  |  | 100 | 10000 | 0.2 | [8 empty] | 100 | 100
59 | 2 | Feb 2016 (ab 01.02.) | 0% | 0.127 | 0.1231 | 0% | 0.1236 | 0.1197 | 0% | 0.1109 | 0.1071 | 0% | 0.0891 | 0 |  |  | 0% | 0.0891 | 0.0853 |  |  |  | 100 | 10000 | 0.2 | [8 empty] | 100 | 100
60 | 3 | Mrz 2016 (ab 01.03.) | 0% | 0.127 | 0.1231 | 0% | 0.1236 | 0.1197 | 0% | 0.1109 | 0.1071 | 0% | 0.0891 | 0 |  |  | 0% | 0.0891 | 0.0853 |  |  |  | 100 | 10000 | 0.2 | [8 empty] | 100 | 100
61 | 4 | Apr 2016 (ab 01.04.) | 0% | 0.127 | 0.1231 | 0% | 0.1236 | 0.1197 | 0% | 0.1109 | 0.1071 | 0% | 0.0891 | 0 |  |  | 0% | 0.0891 | 0.0853 |  |  |  | 100 | 10000 | 0.2 | [8 empty] | 100 | 100
62 | 5 | Mai 2016 (ab 01.05.) | 0% | 0.127 | 0.1231 | 0% | 0.1236 | 0.1197 | 0% | 0.1109 | 0.1071 | 0% | 0.0891 | 0 |  |  | 0% | 0.0891 | 0.0853 |  |  |  | 100 | 10000 | 0.2 | [8 empty] | 100 | 100
63 | 6 | Jun 2016 (ab 01.06.) | 0% | 0.127 | 0.1231 | 0% | 0.1236 | 0.1197 | 0% | 0.1109 | 0.1071 | 0% | 0.0891 | 0 |  |  | 0% | 0.0891 | 0.0853 |  |  |  | 100 | 10000 | 0.2 | [8 empty] | 100 | 100
64 | 7 | Jul 2016 (ab 01.07.) | 0% | 0.127 | 0.1231 | 0% | 0.1236 | 0.1197 | 0% | 0.1109 | 0.1071 | 0% | 0.0891 | 0 |  |  | 0% | 0.0891 | 0.0853 |  |  |  | 100 | 10000 | 0.2 | [8 empty] | 100 | 100
65 | 8 | Aug 2016 (ab 01.08.) | 0% | 0.127 | 0.1231 | 0% | 0.1236 | 0.1197 | 0% | 0.1109 | 0.1071 | 0% | 0.0891 | 0 |  |  | 0% | 0.0891 | 0.0853 |  |  |  | 100 | 10000 | 0.2 | [8 empty] | 100 | 100
66 | 9 | Sep 2016 (ab 01.09.) | 0% | 0.127 | 0.1231 | 0% | 0.1236 | 0.1197 | 0% | 0.1109 | 0.1071 | 0% | 0.0891 | 0 |  |  | 0% | 0.0891 | 0.0853 |  |  |  | 100 | 10000 | 0.2 | [8 empty] | 100 | 100
67 | 10 | Okt 2016 (ab 01.10.) | 0% | 0.127 | 0.1231 | 0% | 0.1236 | 0.1197 | 0% | 0.1109 | 0.1071 | 0% | 0.0891 | 0 |  |  | 0% | 0.0891 | 0.0853 |  |  |  | 100 | 10000 | 0.2 | [8 empty] | 100 | 100
68 | 11 | Nov 2016 (ab 01.11.) | 0% | 0.127 | 0.1231 | 0% | 0.1236 | 0.1197 | 0% | 0.1109 | 0.1071 | 0% | 0.0891 | 0 |  |  | 0% | 0.0891 | 0.0853 |  |  |  | 100 | 10000 | 0.2 | [8 empty] | 100 | 100
69 | 12 | Dez 2016 (ab 01.12.) | 0% | 0.127 | 0.1231 | 0% | 0.1236 | 0.1197 | 0% | 0.1109 | 0.1071 | 0% | 0.0891 | 0 |  |  | 0% | 0.0891 | 0.0853 |  |  |  | 100 | 10000 | 0.2 | [8 empty] | 100 | 100
70 | 1 | Jan 2017 (ab 01.01.) | 0% | 0.127 | 0.123 | 0% | 0.1236 | 0.1196 | 0% | 0.1109 | 0.1069 | 0% | 0.0891 | 0 |  |  | 0% | 0.0891 | 0.0851 |  |  |  | 100 | 750 | 0.2 | [8 empty] | 100 | 100
71 | 2 | Feb 2017 (ab 01.02.) | 0% | 0.127 | 0.123 | 0% | 0.1236 | 0.1196 | 0% | 0.1109 | 0.1069 | 0% | 0.0891 | 0 |  |  | 0% | 0.0891 | 0.0851 |  |  |  | 100 | 750 | 0.2 | [8 empty] | 100 | 100
72 | 3 | Mrz 2017 (ab01.03.) | 0% | 0.127 | 0.123 | 0% | 0.1236 | 0.1196 | 0% | 0.1109 | 0.1069 | 0% | 0.0891 | 0 |  |  | 0% | 0.0891 | 0.0851 |  |  |  | 100 | 750 | 0.2 | [8 empty] | 100 | 100
73 | 4 | Apr 2017 (ab 01.04.) | 0% | 0.127 | 0.123 | 0% | 0.1236 | 0.1196 | 0% | 0.1109 | 0.1069 | 0% | 0.0891 | 0 |  |  | 0% | 0.0891 | 0.0851 |  |  |  | 100 | 750 | 0.2 | [8 empty] | 100 | 100
74 | 5 | Mai 2017 (ab 01.05.) | 0.25% | 0.1267 | 0.1227 | 0.25% | 0.1233 | 0.1193 | 0.25% | 0.1106 | 0.1066 | 0.25% | 0.0889 | 0 |  |  | 0.25% | 0.0889 | 0.0849 |  |  |  | 100 | 750 | 0.2 | [8 empty] | 100 | 100
75 | 6 | Jun 2017 (ab 01.06.) | 0.25% | 0.1264 | 0.1224 | 0.25% | 0.123 | 0.119 | 0.25% | 0.1103 | 0.1063 | 0.25% | 0.0887 | 0 |  |  | 0.25% | 0.0887 | 0.0847 |  |  |  | 100 | 750 | 0.2 | [8 empty] | 100 | 100
76 | 7 | Jul 2017 (ab 01.07.) | 0.25% | 0.126 | 0.122 | 0.25% | 0.1227 | 0.1187 | 0.25% | 0.1101 | 0.1061 | 0.25% | 0.0884 | 0 |  |  | 0.25% | 0.0884 | 0.0844 |  |  |  | 100 | 750 | 0.2 | [8 empty] | 100 | 100
77 | 8 | Aug 2017 (ab 01.08.) | 0% | 0.126 | 0.122 | 0% | 0.1227 | 0.1187 | 0% | 0.1101 | 0.1061 | 0% | 0.0884 | 0 |  |  | 0% | 0.0884 | 0.0844 |  |  |  | 100 | 750 | 0.2 | [8 empty] | 100 | 100
78 | 9 | Sep 2017 (ab 01.09.) | 0% | 0.126 | 0.122 | 0% | 0.1227 | 0.1187 | 0% | 0.1101 | 0.1061 | 0% | 0.0884 | 0 |  |  | 0% | 0.0884 | 0.0844 |  |  |  | 100 | 750 | 0.2 | [8 empty] | 100 | 100
79 | 10 | Okt 2017 (ab 01.10.) | 0% | 0.126 | 0.122 | 0% | 0.1227 | 0.1187 | 0% | 0.1101 | 0.1061 | 0% | 0.0884 | 0 |  |  | 0% | 0.0884 | 0.0844 |  |  |  | 100 | 750 | 0.2 | [8 empty] | 100 | 100
80 | 11 | Nov 2017 (ab 01.11.) | 0% | 0.126 | 0.122 | 0% | 0.1227 | 0.1187 | 0% | 0.1101 | 0.1061 | 0% | 0.0884 | 0 |  |  | 0% | 0.0884 | 0.0844 |  |  |  | 100 | 750 | 0.2 | [8 empty] | 100 | 100 | 750 | 4
81 | 12 | Dez 2017 (ab 01.12.) | 0% | 0.126 | 0.122 | 0% | 0.1227 | 0.1187 | 0% | 0.1101 | 0.1061 | 0% | 0.0884 | 0 |  |  | 0% | 0.0884 | 0.0844 |  |  |  | 100 | 750 | 0.2 | [8 empty] | 100 | 100 | 750 | 4
82 | 1 | Jan 2018 (ab 01.01.) | 0% | 0.126 | 0.122 | 0% | 0.1227 | 0.1187 | 0% | 0.1101 | 0.1061 | 0% | 0.0884 | 0 |  |  | 0% | 0.0884 | 0.0844 |  |  |  | 100 | 750 | 0.2 | [8 empty] | 100 | 100 | 750 | 4
83 | 2 | Feb 2018 (ab 01.02.) | 0% | 0.126 | 0.122 | 0% | 0.1227 | 0.1187 | 0% | 0.1101 | 0.1061 | 0% | 0.0884 | 0 |  |  | 0% | 0.0884 | 0.0844 |  |  |  | 100 | 750 | 0.2 | [8 empty] | 100 | 100 | 750 | 4
84 | 3 | Mrz 2018 (ab 01.03.) | 0% | 0.126 | 0.122 | 0% | 0.1227 | 0.1187 | 0% | 0.1101 | 0.1061 | 0% | 0.0884 | 0 |  |  | 0% | 0.0884 | 0.0844 |  |  |  | 100 | 750 | 0.2 | [8 empty] | 100 | 100 | 750 | 4
85 | 4 | Apr 2018 (ab 01.04.) | 0% | 0.126 | 0.122 | 0% | 0.1227 | 0.1187 | 0% | 0.1101 | 0.1061 | 0% | 0.0884 | 0 |  |  | 0% | 0.0884 | 0.0844 |  |  |  | 100 | 750 | 0.2 | [8 empty] | 100 | 100 | 750 | 4
86 | 5 | Mai 2018 (ab 01.05.) | 0% | 0.126 | 0.122 | 0% | 0.1227 | 0.1187 | 0% | 0.1101 | 0.1061 | 0% | 0.0884 | 0 |  |  | 0% | 0.0884 | 0.0844 |  |  |  | 100 | 750 | 0.2 | [8 empty] | 100 | 100 | 750 | 4
87 | 6 | Jun 2018 (ab 01.06.) | 0% | 0.126 | 0.122 | 0% | 0.1227 | 0.1187 | 0% | 0.1101 | 0.1061 | 0% | 0.0884 | 0 |  |  | 0% | 0.0884 | 0.0844 |  |  |  | 100 | 750 | 0.2 | [8 empty] | 100 | 100 | 750 | 4
88 | 7 | Jul 2018 (ab 01.07.) | 0% | 0.126 | 0.122 | 0% | 0.1227 | 0.1187 | 0% | 0.1101 | 0.1061 | 0% | 0.0884 | 0 |  |  | 0% | 0.0884 | 0.0844 |  |  |  | 100 | 750 | 0.2 | [8 empty] | 100 | 100 | 750 | 4
89 | 8 | Aug 2018 (ab 01.08.) | 1% | 0.1248 | 0.1208 | 1% | 0.1214 | 0.1174 | 1% | 0.109 | 0.105 | 1% | 0.0875 | 0 |  |  | 1% | 0.0875 | 0.0835 |  |  |  | 100 | 750 | 0.2 | [8 empty] | 100 | 100 | 750 | 4
90 | 9 | Sep 2018 (ab 01.09.) | 1% | 0.1235 | 0.1195 | 1% | 0.1202 | 0.1162 | 1% | 0.1079 | 0.1039 | 1% | 0.0867 | 0 |  |  | 1% | 0.0867 | 0.0827 |  |  |  | 100 | 750 | 0.2 | [8 empty] | 100 | 100 | 750 | 4
91 | 10 | Okt 2018 (ab 01.10.) | 1% | 0.1223 | 0.1183 | 1% | 0.119 | 0.115 | 1% | 0.1068 | 0.1028 | 1% | 0.0858 | 0.0818 |  |  | 1% | 0.0858 | 0.0818 |  |  |  | 100 | 750 | 0.2 | [8 empty] | 100 | 100 | 750 | 4
92 | 11 | Nov 2018 (ab 01.11.) | 1% | 0.1211 | 0.1171 | 1% | 0.1178 | 0.1138 | 1% | 0.1057 | 0.1017 | 1% | 0.0849 | 0.0809 |  |  | 1% | 0.0849 | 0.0809 |  |  |  | 100 | 750 | 0.2 | [8 empty] | 100 | 100 | 750 | 4
93 | 12 | Dez 2018 (ab 01.12.) | 1% | 0.1199 | 0.1159 | 1% | 0.1167 | 0.1127 | 1% | 0.1047 | 0.1007 | 1% | 0.0841 | 0.0801 |  |  | 1% | 0.0841 | 0.0801 |  |  |  | 100 | 750 | 0.2 | [8 empty] | 100 | 100 | 750 | 4
94 | 1 | Jan 2019 (ab 01.01.) | 1% | 0.1187 | 0.1147 | 1% | 0.1155 | 0.1115 | 1% | 0.1036 | 0.0996 | 1% | 0.0833 | 0.0793 |  |  | 1% | 0.0833 | 0.0793 |  |  |  | 100 | 750 | 0.2 | [8 empty] | 100 | 100 | 750 | 4
95 | 2 | Feb 2019 (ab 01.02.) | 1% | 0.1175 | 0.1135 | 1% | 0.1143 | 0.1103 | 1% | 0.0987 | 0.0947 | 1% | 0.0824 | 0.0784 |  |  | 1% | 0.0824 | 0.0784 |  |  |  | 100 | 750 | 0.2 | [8 empty] | 100 | 100 | 750 | 4
96 | 3 | Mrz 2019 (ab 01.03.) | 1% | 0.1163 | 0.1123 | 1% | 0.1132 | 0.1092 | 1% | 0.0939 | 0.0899 | 1% | 0.0816 | 0.0776 |  |  | 1% | 0.0816 | 0.0776 |  |  |  | 100 | 750 | 0.2 | [8 empty] | 100 | 100 | 750 | 4
97 | 4 | Apr 2019 (ab 01.04.) | 1% | 0.1151 | 0.1111 | 1% | 0.1121 | 0.1081 | 1% | 0.089 | 0.085 | 1% | 0.0808 | 0.0768 |  |  | 1% | 0.0808 | 0.0768 |  |  |  | 100 | 750 | 0.2 | [8 empty] | 100 | 100 | 750 | 4
98 | 5 | Mai 2019 (ab 01.05.) | 1.4% | 0.1135 | 0.1095 | 1.4% | 0.1105 | 0.1065 | 1.4% | 0.0878 | 0.0838 | 1.4% | 0.0797 | 0.0757 |  |  | 1.4% | 0.0797 | 0.0757 |  |  |  | 100 | 750 | 0.2 | [8 empty] | 100 | 100 | 750 | 4
99 | 6 | Jun 2019 (ab 01.06.) | 1.4% | 0.1119 | 0.1079 | 1.4% | 0.109 | 0.105 | 1.4% | 0.0865 | 0.0825 | 1.4% | 0.0785 | 0.0745 |  |  | 1.4% | 0.0785 | 0.0745 |  |  |  | 100 | 750 | 0.2 | [8 empty] | 100 | 100 | 750 | 4
100 | 7 | Jul 2019 (ab 01.07.) | 1.4% | 0.1104 | 0.1064 | 1.4% | 0.1074 | 0.1034 | 1.4% | 0.0853 | 0.0813 | 1.4% | 0.0774 | 0.0734 |  |  | 1.4% | 0.0774 | 0.0734 |  |  |  | 100 | 750 | 0.2 | [8 empty] | 100 | 100 | 750 | 4
101 | 8 | Aug 2019 (ab 01.08.) | 1.4% | 0.1088 | 0.1048 | 1.4% | 0.1059 | 0.1019 | 1.4% | 0.0841 | 0.0801 | 1.4% | 0.0764 | 0.0724 |  |  | 1.4% | 0.0764 | 0.0724 |  |  |  | 100 | 750 | 0.2 | [8 empty] | 100 | 100 | 750 | 4
102 | 9 | Sep 2019 (ab 01.09.) | 1.4% | 0.1073 | 0.1033 | 1.4% | 0.1044 | 0.1004 | 1.4% | 0.0829 | 0.0789 | 1.4% | 0.0753 | 0.0713 |  |  | 1.4% | 0.0753 | 0.0713 |  |  |  | 100 | 750 | 0.2 | [8 empty] | 100 | 100 | 750 | 4
103 | 10 | Okt 2019 (ab 01.10.) | 1.4% | 0.1058 | 0.1018 | 1.4% | 0.103 | 0.099 | 1.4% | 0.0818 | 0.0778 | 1.4% | 0.0742 | 0.0702 |  |  | 1.4% | 0.0742 | 0.0702 |  |  |  | 100 | 750 | 0.2 | [8 empty] | 100 | 100 | 750 | 4
104 | 11 | Nov 2019 (ab 01.11.) | 1% | 0.1048 | 0.1008 | 1% | 0.1019 | 0.0979 | 1% | 0.081 | 0.077 | 1% | 0.0735 | 0.0695 |  |  | 1% | 0.0735 | 0.0695 |  |  |  | 100 | 750 | 0.2 | [8 empty] | 100 | 100 | 750 | 4
105 | 12 | Dez 2019 (ab 01.12.) | 1% | 0.1037 | 0.0997 | 1% | 0.1009 | 0.0969 | 1% | 0.0802 | 0.0762 | 1% | 0.0728 | 0.0688 |  |  | 1% | 0.0728 | 0.0688 |  |  |  | 100 | 750 | 0.2 | [8 empty] | 100 | 100 | 750 | 4
106 | 1 | Jan 2020 (ab 01.01.) | 1% | 0.1027 | 0.0987 | 1% | 0.0999 | 0.0959 | 1% | 0.0794 | 0.0754 | 1% | 0.072 | 0.068 |  |  | 1% | 0.072 | 0.068 |  |  |  | 100 | 750 | 0.2 | [8 empty] | 100 | 100 | 750 | 4
107 | 2 | Feb 2020 (ab 01.02.) | 1.4% | 0.1012 | 0.0972 | 1.4% | 0.0985 | 0.0945 | 1.4% | 0.0782 | 0.0742 | 1.4% | 0.071 | 0.067 |  |  | 1.4% | 0.071 | 0.067 |  |  |  | 100 | 750 | 0.2 | [8 empty] | 100 | 100 | 750 | 4
108 | 3 | Mrz 2020 (ab 01.03.) | 1.4% | 0.0998 | 0.0958 | 1.4% | 0.0971 | 0.0931 | 1.4% | 0.0771 | 0.0731 | 1.4% | 0.07 | 0.066 |  |  | 1.4% | 0.07 | 0.066 |  |  |  | 100 | 750 | 0.2 | [8 empty] | 100 | 100 | 750 | 4
109 | 4 | Apr 2020 (ab 01.04.) | 1.4% | 0.0984 | 0.0944 | 1.4% | 0.0958 | 0.0918 | 1.4% | 0.0761 | 0.0721 | 1.4% | 0.069 | 0.065 |  |  | 1.4% | 0.069 | 0.065 |  |  |  | 100 | 750 | 0.2 | [8 empty] | 100 | 100 | 750 | 4
110 | 5 | Mai 2020 (ab 01.05.) | 1.4% | 0.097 | 0.093 | 1.4% | 0.0944 | 0.0904 | 1.4% | 0.075 | 0.071 | 1.4% | 0.0681 | 0.0641 |  |  | 1.4% | 0.0681 | 0.0641 |  |  |  | 100 | 750 | 0.2 | [8 empty] | 100 | 100 | 750 | 4
111 | 6 | Jun 2020 (ab 01.06.) | 1.4% | 0.0957 | 0.0917 | 1.4% | 0.0931 | 0.0891 | 1.4% | 0.074 | 0.07 | 1.4% | 0.0671 | 0.0631 |  |  | 1.4% | 0.0671 | 0.0631 |  |  |  | 100 | 750 | 0.2 | [8 empty] | 100 | 100 | 750 | 4
112 | 7 | Jul 2020 (ab 01.07.) | 1.4% | 0.0943 | 0.0903 | 1.4% | 0.0918 | 0.0878 | 1.4% | 0.0729 | 0.0689 | 1.4% | 0.0662 | 0.0622 |  |  | 1.4% | 0.0662 | 0.0622 |  |  |  | 100 | 750 | 0.2 | [8 empty] | 100 | 100 | 750 | 4
113 | 8 | Aug 2020 (ab 01.08.) | 1.4% | 0.093 | 0.089 | 1.4% | 0.0905 | 0.0865 | 1.4% | 0.0719 | 0.0679 | 1.4% | 0.0653 | 0.0613 |  |  | 1.4% | 0.0653 | 0.0613 |  |  |  | 100 | 750 | 0.2 | [8 empty] | 100 | 100 | 750 | 4
114 | 9 | Sep 2020 (ab 01.09.) | 1.4% | 0.0917 | 0.0877 | 1.4% | 0.0893 | 0.0853 | 1.4% | 0.0709 | 0.0669 | 1.4% | 0.0643 | 0.0603 |  |  | 1.4% | 0.0643 | 0.0603 |  |  |  | 100 | 750 | 0.2 | [8 empty] | 100 | 100 | 750 | 4
115 | 10 | Okt 2020 (ab 01.10.) | 1.4% | 0.0904 | 0.0864 | 1.4% | 0.088 | 0.084 | 1.4% | 0.0699 | 0.0659 | 1.4% | 0.0634 | 0.0594 |  |  | 1.4% | 0.0634 | 0.0594 |  |  |  | 100 | 750 | 0.2 | [8 empty] | 100 | 100 | 750 | 4
116 | 11 | Nov 2020 (ab 01.11.) | 1.8% | 0.0888 | 0.0848 | 1.8% | 0.0864 | 0.0824 | 1.8% | 0.0686 | 0.0646 | 1.8% | 0.0623 | 0.0583 |  |  | 1.8% | 0.0623 | 0.0583 |  |  |  | 100 | 750 | 0.2 | [8 empty] | 100 | 100 | 750 | 4
117 | 12 | Dez 2020 (ab 01.12.) | 1.8% | 0.0872 | 0.0832 | 1.8% | 0.0849 | 0.0809 | 1.8% | 0.0674 | 0.0634 | 1.8% | 0.0612 | 0.0572 |  |  | 1.8% | 0.0612 | 0.0572 |  |  |  | 100 | 750 | 0.2 | [8 empty] | 100 | 100 | 750 | 4
118 | 1 | Jan 2021 (ab 01.01.) | 1.8% | 0.0856 | 0.0816 | 1.8% | 0.0833 | 0.0793 | 1.8% | 0.0662 | 0.0622 | 1.8% | 0.0601 | 0.0561 |  |  | 1.8% | 0.0601 | 0.0561 |  |  |  | 100 | 750 | 0.2 | [8 empty] | 100 | 100 | 750 | 4
119 | 2 | Feb 2021 (ab 01.02.) | 1.4% | 0.0844 | 0.0804 | 1.4% | 0.0821 | 0.0781 | 1.4% | 0.0653 | 0.0613 | 1.4% | 0.0593 | 0.0553 |  |  | 1.4% | 0.0593 | 0.0553 |  |  |  | 100 | 750 | 0.2 | [8 empty] | 100 | 100 | 750 | 4
120 | 3 | Mrz 2021 (ab 01.03.) | 1.4% | 0.0832 | 0.0792 | 1.4% | 0.081 | 0.077 | 1.4% | 0.0644 | 0.0604 | 1.4% | 0.0584 | 0.0544 |  |  | 1.4% | 0.0584 | 0.0544 |  |  |  | 100 | 750 | 0.2 | [8 empty] | 100 | 100 | 750 | 4
121 | 4 | Apr 2021 (ab 01.04.) | 1.4% | 0.0821 | 0.0781 | 1.4% | 0.0799 | 0.0759 | 1.4% | 0.0635 | 0.0595 | 1.4% | 0.0576 | 0.0536 |  |  | 1.4% | 0.0576 | 0.0536 |  |  |  | 100 | 750 | 0.2 | [8 empty] | 100 | 100 | 750 | 4
122 | 5 | Mai 2021 (ab 01.05.) | 1.4% | 0.0809 | 0.0769 | 1.4% | 0.0787 | 0.0747 | 1.4% | 0.0626 | 0.0586 | 1.4% | 0.0568 | 0.0528 |  |  | 1.4% | 0.0568 | 0.0528 |  |  |  | 100 | 750 | 0.2 | [8 empty] | 100 | 100 | 750 | 4
123 | 6 | Jun 2021 (ab 01.06.) | 1.4% | 0.0798 | 0.0758 | 1.4% | 0.0776 | 0.0736 | 1.4% | 0.0617 | 0.0577 | 1.4% | 0.056 | 0.052 |  |  | 1.4% | 0.056 | 0.052 |  |  |  | 100 | 750 | 0.2 | [8 empty] | 100 | 100 | 750 | 4
124 | 7 | Jul 2021 (ab 01.07.) | 1.4% | 0.0787 | 0.0747 | 1.4% | 0.0765 | 0.0725 | 1.4% | 0.0608 | 0.0568 | 1.4% | 0.0552 | 0.0512 |  |  | 1.4% | 0.0552 | 0.0512 |  |  |  | 100 | 750 | 0.2 | [8 empty] | 100 | 100 | 750 | 4
125 | 8 | Aug 2021 (ab 01.08.) | 1.4% | 0.0776 | 0.0736 | 1.4% | 0.0755 | 0.0715 | 1.4% | 0.06 | 0.056 | 1.4% | 0.0545 | 0.0505 |  |  | 1.4% | 0.0545 | 0.0505 |  |  |  | 100 | 750 | 0.2 | [8 empty] | 100 | 100 | 750 | 4
126 | 9 | Sep 2021 (ab 01.09.) | 1.4% | 0.0765 | 0.0725 | 1.4% | 0.0744 | 0.0704 | 1.4% | 0.0591 | 0.0551 | 1.4% | 0.0537 | 0.0497 |  |  | 1.4% | 0.0537 | 0.0497 |  |  |  | 100 | 750 | 0.2 | [8 empty] | 100 | 100 | 750 | 4
127 | 10 | Okt 2021 (ab 01.10) | 1.4% | 0.0754 | 0.0714 | 1.4% | 0.0734 | 0.0694 | 1.4% | 0.0583 | 0.0543 | 1.4% | 0.0529 | 0.0489 |  |  | 1.4% | 0.0529 | 0.0489 |  |  |  | 100 | 750 | 0.2 | [8 empty] | 100 | 100 | 750 | 4
128 | 11 | Nov 2021 (ab 01.11.) | 1.4% | 0.0743 | 0.0703 | 1.4% | 0.0723 | 0.0683 | 1.4% | 0.0575 | 0.0535 | 1.4% | 0.0522 | 0.0482 |  |  | 1.4% | 0.0522 | 0.0482 |  |  |  | 100 | 750 | 0.2 | [8 empty] | 100 | 100 | 750 | 4
|  | Dez 2021 (ab 01.12.) | 1.4% | 0.0733 | 0.0693 | 1.4% | 0.0713 | 0.0673 | 1.4% | 0.0567 | 0.0527 | 1.4% | 0.0515 | 0.0475 |  |  | 1.4% | 0.0515 | 0.0475 |  |  |  | 100 | 750 | 0.2 | [8 empty] | 100 | 100 | 750 | 4
|  | Jan 2022 (ab 01.01.) | 1.4% | 0.0723 | 0.0683 | 1.4% | 0.0703 | 0.0663 | 1.4% | 0.0559 | 0.0519 | 1.4% | 0.0507 | 0.0467 |  |  | 1.4% | 0.0507 | 0.0467 |  |  |  | 100 | 750 | 0.2 | [8 empty] | 100 | 100 | 750 | 4
|  | Feb 2022 (ab 01.02.) | 1.4% | 0.0713 | 0.0673 | 1.4% | 0.0693 | 0.0653 | 1.4% | 0.0551 | 0.0511 | 1.4% | 0.05 | 0.046 |  |  | 1.4% | 0.05 | 0.046 |  |  |  | 100 | 750 | 0.2 | [8 empty] | 100 | 100 | 750 | 4
|  | Mrz 2022 (ab 01.03.) | 1.4% | 0.0703 | 0.0663 | 1.4% | 0.0684 | 0.0644 | 1.4% | 0.0543 | 0.0503 | 1.4% | 0.0493 | 0.0453 |  |  | 1.4% | 0.0493 | 0.0453 |  |  |  | 100 | 750 | 0.2 | [8 empty] | 100 | 100 | 750 | 4
|  | Apr 2022 (ab 01.04.) | 1.4% | 0.0693 | 0.0653 | 1.4% | 0.0674 | 0.0634 | 1.4% | 0.0536 | 0.0496 | 1.4% | 0.0486 | 0.0446 |  |  | 1.4% | 0.0486 | 0.0446 |  |  |  | 100 | 750 | 0.2 | [8 empty] | 100 | 100 | 750 | 4
|  | Mai 2022 (ab 01.05.) | 1.4% | 0.0683 | 0.0643 | 1.4% | 0.0665 | 0.0625 | 1.4% | 0.0528 | 0.0488 | 1.4% | 0.048 | 0.044 |  |  | 1.4% | 0.048 | 0.044 |  |  |  | 100 | 750 | 0.2 | [8 empty] | 100 | 100 | 750 | 4
|  | Jun 2022 (ab 01.06.) | 1.4% | 0.0674 | 0.0634 | 1.4% | 0.0655 | 0.0615 | 1.4% | 0.0521 | 0.0481 | 1.4% | 0.0473 | 0.0433 |  |  | 1.4% | 0.0473 | 0.0433 |  |  |  | 100 | 750 | 0.2 | [8 empty] | 100 | 100 | 750 | 4
|  | Jul 2022 (ab 01.07.) | 1.4% | 0.0664 | 0.0624 | 1.4% | 0.0646 | 0.0606 | 1.4% | 0.0514 | 0.0474 | 1.4% | 0.0466 | 0.0426 |  |  | 1.4% | 0.0466 | 0.0426 |  |  |  | 100 | 750 | 0.2 | [8 empty] | 100 | 100 | 750 | 4
|  | Aug 2022 (Prognose) |  | 0 | 0 |  | 0 | 0 |  | 0 | 0 |  | 0 | 0 |  |  |  | 0 | 0 |  |  |  | 100 | 750 | 0.2 | [8 empty] | 100 | 100 | 750 | 4
|  | Sep 2022 (Prognose) |  | 0 | 0 |  | 0 | 0 |  | 0 | 0 |  | 0 | 0 |  |  |  | 0 | 0 |  |  |  | 100 | 750 | 0.2 | [8 empty] | 100 | 100 | 750 | 4
|  | Okt 2022 (Prognose) |  | 0 | 0 |  | 0 | 0 |  | 0 | 0 |  | 0 | 0 |  |  |  | 0 | 0 |  |  |  | 100 | 750 | 0.2 | [8 empty] | 100 | 100 | 750 | 4
|  | Nov 2022 (Prognose) |  | 0 | 0 |  | 0 | 0 |  | 0 | 0 |  | 0 | 0 |  |  |  | 0 | 0 |  |  |  | 100 | 750 | 0.2 | [8 empty] | 100 | 100 | 750 | 4
|  | Dez 2022 (Prognose) |  | 0 | 0 |  | 0 | 0 |  | 0 | 0 |  | 0 | 0 |  |  |  | 0 | 0 |  |  |  | 100 | 750 | 0.2 | [8 empty] | 100 | 100 | 750 | 4
|  | Jan 2023 (Prognose) |  | 0 | 0 |  | 0 | 0 |  | 0 | 0 |  | 0 | 0 |  |  |  | 0 | 0 |  |  |  | 100 | 750 | 0.2 | [8 empty] | 100 | 100 | 750 | 4
|  | Feb 2023 (Prognose) |  | 0 | 0 |  | 0 | 0 |  | 0 | 0 |  | 0 | 0 |  |  |  | 0 | 0 |  |  |  | 100 | 750 | 0.2 | [8 empty] | 100 | 100 | 750 | 4
|  | Mrz 2023 (Prognose) |  | 0 | 0 |  | 0 | 0 |  | 0 | 0 |  | 0 | 0 |  |  |  | 0 | 0 |  |  |  | 100 | 750 | 0.2 | [8 empty] | 100 | 100 | 750 | 4
|  | Apr 2023 (Prognose) |  | 0 | 0 |  | 0 | 0 |  | 0 | 0 |  | 0 | 0 |  |  |  | 0 | 0 |  |  |  | 100 | 750 | 0.2 | [8 empty] | 100 | 100 | 750 | 4
|  | Mai 2023 (Prognose) |  | 0 | 0 |  | 0 | 0 |  | 0 | 0 |  | 0 | 0 |  |  |  | 0 | 0 |  |  |  | 100 | 750 | 0.2 | [8 empty] | 100 | 100 | 750 | 4
|  | Jun 2023 (Prognose) |  | 0 | 0 |  | 0 | 0 |  | 0 | 0 |  | 0 | 0 |  |  |  | 0 | 0 |  |  |  | 100 | 750 | 0.2 | [8 empty] | 100 | 100 | 750 | 4
|  | Jul 2023 (Prognose) |  | 0 | 0 |  | 0 | 0 |  | 0 | 0 |  | 0 | 0 |  |  |  | 0 | 0 |  |  |  | 100 | 750 | 0.2 | [8 empty] | 100 | 100 | 750 | 4
|  | Aug 2023 (Prognose) |  | 0 | 0 |  | 0 | 0 |  | 0 | 0 |  | 0 | 0 |  |  |  | 0 | 0 |  |  |  | 100 | 750 | 0.2 | [8 empty] | 100 | 100 | 750 | 4
|  | Sep 2023 (Prognose) |  | 0 | 0 |  | 0 | 0 |  | 0 | 0 |  | 0 | 0 |  |  |  | 0 | 0 |  |  |  | 100 | 750 | 0.2 | [8 empty] | 100 | 100 | 750 | 4
|  | Okt 2023 (Prognose) |  | 0 | 0 |  | 0 | 0 |  | 0 | 0 |  | 0 | 0 |  |  |  | 0 | 0 |  |  |  | 100 | 750 | 0.2 | [8 empty] | 100 | 100 | 750 | 4
|  | Nov 2023 (Prognose) |  | 0 | 0 |  | 0 | 0 |  | 0 | 0 |  | 0 | 0 |  |  |  | 0 | 0 |  |  |  | 100 | 750 | 0.2 | [8 empty] | 100 | 100 | 750 | 4
129 | 12 | Dez 2023 (Prognose) |  | 0 | 0 |  | 0 | 0 |  | 0 | 0 |  | 0 | 0 |  |  |  | 0 | 0 |  |  |  | 100 | 750 | 0.2 | [8 empty] | 100 | 100 | 750 | 4
* Die Erfassung eigener Vergütungssätze erfolgt auf eigene Verantwortung. Bitte Möglichkeit nur verwenden, wenn die Gesetzeslage aktuell unklar ist.
** Die Veröffentlichung der Vergütungssätze für das 2. Halbjahr 2012 ist lt. § 20 Abs. 6 (EEG 2012) für den 30. Mai 2012 durch die Bundesnetzagentur vorgesehen.
1) Zwischen 2004 und 2008 wurde für Fassadenanlagen ein Aufschlag von 0,05 €/kWh gewährt. Ab 2009 fiel der Aufschlag weg. Es gilt seit 2009 eine einheitliche Vergütungsstufe für Anlagen "an oder auf einem Gebäude" (EEG 2008; § 33).
2) Neue Vergütungsklasse ab 2009; 2004 bis 2008 galten für Großanlagen die Vergütungssätze für Anlagen über 100 kWp (§33 Abs. 1; Ziff. 4 EEG)
3) Neue Vergütungsklasse ab Juli 2010; zuvor gab es keine differenzierten Vergütungssätze für Freilandanlagen
4) Ab 2009 Förderung des Eigenstromverbrauchs bis 30 kWp; ab 2010 bis 500 kWp verbunden mit einer Umstellung der Berechnungsbasis auf eine 2-stufige Kürzung der Vergütung (siehe EEG §33 Abs. 2)
5) Ab 01.04.2012, nach dem Gesetz für den Vorrang für Erneuerbare Energien (Erneuerbare - Energien - Gesetz, EEG), zuletzt geändert am 17.08.2012 durch das Gesetz zur Änderung des Rechtsrahmens für Strom aus solarer Strahlungsenergie und zu weiteren Änderungen im Recht der Erneuerbaren Energien (BGBl. Teil 1 Nr. 38; S. 1754 ff)
6) Ab 01.08.2014, nach dem Gesetz für den Ausbau Erneuerbare Energien (Erneuerbare - Energien - Gesetz, EEG 2014), (BGBl. Teil 1 Nr. 33/2014; S. 1066 ff)
Erläuterungen: Entwicklung der Einspeisevergütungen vom EEG 2012 zum EEG 2014
> Mit dem EEG 2014 erfolgte im Grundsatz auch für die Photovoltaik der Systemwechsel von der "festen Einspeisevergütung" hin zum "Marktprämienmodell".
> Allerdings ermöglichte der Gesetzgeber für "kleine Anlagen" weiterhin den Betrieb nach altem Muster (Eigenverbrauch + feste Einspeisevergütung; § 37, EEG 2014)
Zur Bewältigung des Umbruchs wurde das Thema Vergütungen neu geordnet.
> Künftig gibt es einen "anzurechnenden Wert" (§ 51), der für das Marktprämienmodell gilt.
> Die "feste Einspeisevergütung" für kleine Anlagen wird aus dem "anzurechnenden Wert" (§51) abzgl. "Abzugsbetrag" (§37 Abs. 3 Ziff. 2) ermittelt.
> Für Eigenstromverbrauch wird eine anteilige EEG-Umlage fällig (Bagatellgrenze = 10 kWp, 10 MWh eigen verbrauchter Strom).
Entwicklung von der "Einspeisevergütung Juli 2014" zum "anzurechnenden Wert August 2014" und der "festen Einspeisevergütung August 2014":
[7 empty] | bis 10 kWp |  |  | 10 bis 40 kWp |  |  |  | 40 bis 1000 kWp |  | über 1000 kWp |  |  |  | Freiland
|  | Vergütungssätze Juli 2014 (nach EEG 2012) |  |  |  |  | 12.89 |  |  | 12.22 |  |  |  | 10.9 |  | 8.92 |  |  |  | 8.92
rechn. Vergütungssätze Aug 2014; (EEG 2012)
|  | (bei 1% Degression von Juli auf August) |  |  |  |  | 12.75 |  |  | 12.1 |  |  |  | 10.79 |  | 8.83 |  |  |  | 8.83
|  | + Zuschlag für verpflichtende Direktvermarktung |  |  |  |  | 0.4 |  |  | 0.4 |  |  |  | 0.4 |  | 0.4 |  |  |  | 0.4 |  |  | Diese Beträge wurden in Gesetzgebungsverfahren
|  | + Kompensation "EEG-Umlage Eigenstrom" |  |  |  |  | --- |  |  | 0.3 |  |  |  | 0.3 |  | --- |  |  |  | --- |  |  | verhandelt und zur Weiterentwicklung des EEG
festgesetzt.
|  | = "anzurechnender Wert" EEG 2014 |  |  |  |  | 13.15 |  |  | 12.8 |  |  |  | 11.49 |  | 9.23 |  |  |  | 9.23
|  | - Abzugsbetrag für Inanspruchnahme | [11 empty] | (nur bis | [5 empty] | (nur bis
|  | der "festen Einspeisevergütung" | [11 empty] | 500 / 100 kWp) | [5 empty] | 500 / 100 kWp)
|  | ("kleine Anlagen" (§ 37 Abs.1 und § 37 Abs.3 Ziff. 2) |  |  |  |  | 0.4 |  |  | 0.4 |  |  |  | 0.4 |  | --- |  |  |  | 0.4
|  | = "feste Einspeisevergütung" EEG 2014 |  |  |  |  | 12.75 |  |  | 12.4 |  |  |  | 11.09 |  | --- |  |  |  | 8.83

## Einstrahlung
| Durchschnittlicher Monatsertrag der Anlage | [9 empty] | Solarertrag: Stuttgart
| im Jahresverlauf; Standort: |  |  |  |  | Stuttgart
|  | kWh/ m², Tag |  |  |  |  | in %
| Jan |  | 0.913 |  | 31 | 28.303 | 2.5608 | %
0
| Feb |  | 1.644 |  | 28 | 46.032 | 4.1649 | %
0
| Mär |  | 2.568 |  | 31 | 79.608 | 7.2028 | %
0
| Apr |  | 3.908 |  | 30 | 117.24 | 10.6077 | %
0
| Mai |  | 4.935 |  | 31 | 152.985 | 13.8419 | %
0
| Jun |  | 5.255 |  | 30 | 157.65 | 14.264 | %
0
| Jul |  | 5.375 |  | 31 | 166.625 | 15.076 | %
0
| Aug |  | 4.688 |  | 31 | 145.328 | 13.1491 | %
0
| Sep |  | 3.286 |  | 30 | 98.58 | 8.9194 | %
0
| Okt |  | 1.908 |  | 31 | 59.148 | 5.3516 | %
0
| Nov |  | 1.074 |  | 30 | 32.22 | 2.9152 | %
0
| Dez |  | 0.694 |  | 31 | 21.514 | 1.9466 | %
1105.233
Glob.strahl. | kWh/m², a |  | 1105.233 |  |  |  | 100 | %
Quelle: Deutscher Wetterdienst, Geschäftsfeld Klima- und Umweltberatung
Tagessummen der Globalstrahlung auf die Horizontale | [16 empty] | Quelle: Deutscher Wetterdienst, Geschäftsfeld Klima- und Umweltberatung
Durchschnittliche Globalstrahlung pro Tag (kWh/m², Tag); Monatsmittelwerte
(20 jährige Durchschnittswerte; Basisjahre:1981 - 2000)
Ort |  | Jan |  | Feb | Mrz |  | Apr | Mai | Jun | Jul | Aug | Sep | Okt | Nov | Dez | Summe
kWh/m²,J.
Berlin |  | 0.604 |  | 1.256 | 2.195 |  | 3.758 | 4.91 | 4.992 | 5.152 | 4.336 | 2.852 | 1.816 | 0.788 | 0.442 | 1009.973
Dortmund |  | 0.653 |  | 1.312 | 2.18 |  | 3.619 | 4.661 | 4.779 | 4.814 | 4.1 | 2.674 | 1.648 | 0.819 | 0.476 | 967.958
Dresden |  | 0.789 |  | 1.466 | 2.373 |  | 3.729 | 4.932 | 5.003 | 5.034 | 4.436 | 2.94 | 1.84 | 0.873 | 0.602 | 1037.584
Frankfurt a.M. |  | 0.69 |  | 1.448 | 2.356 |  | 3.888 | 4.938 | 5.319 | 5.225 | 4.537 | 2.975 | 1.663 | 0.803 | 0.536 | 1048.389
Freiburg |  | 0.879 |  | 1.607 | 2.661 |  | 3.9 | 4.888 | 5.498 | 5.572 | 4.891 | 3.404 | 1.97 | 1.063 | 0.693 | 1129.12
Hamburg |  | 0.538 |  | 1.101 | 2.019 |  | 3.544 | 4.827 | 4.756 | 4.85 | 4.112 | 2.646 | 1.531 | 0.681 | 0.378 | 945.543
Mannheim |  | 0.757 |  | 1.491 | 2.435 |  | 3.913 | 4.968 | 5.226 | 5.234 | 4.552 | 3.14 | 1.756 | 0.909 | 0.566 | 1065.696
München |  | 1.087 |  | 1.873 | 2.833 |  | 3.958 | 5.098 | 5.346 | 5.425 | 4.722 | 3.397 | 2.026 | 1.151 | 0.797 | 1149.632
Ravensburg |  | 0.911 |  | 1.667 | 2.776 |  | 4.068 | 5.174 | 5.531 | 5.551 | 4.815 | 3.353 | 1.888 | 1.037 | 0.74 | 1143.851
Stuttgart |  | 0.913 |  | 1.644 | 2.568 |  | 3.908 | 4.935 | 5.255 | 5.375 | 4.688 | 3.286 | 1.908 | 1.074 | 0.694 | 1105.233
Ulm |  | 0.979 |  | 1.718 | 2.738 |  | 3.962 | 5.017 | 5.296 | 5.418 | 4.705 | 3.328 | 1.894 | 1.079 | 0.742 | 1124.337
Würzburg |  | 0.785 |  | 1.536 | 2.527 |  | 3.969 | 5.098 | 5.358 | 5.381 | 4.664 | 3.215 | 1.825 | 0.877 | 0.581 | 1092.269
ausgewählt:
Stuttgart
Stuttgart
Prüfzeile: |  | 0.913 |  | 1.644 | 2.568 |  | 3.908 | 4.935 | 5.255 | 5.375 | 4.688 | 3.286 | 1.908 | 1.074 | 0.694 | 1105.233
Stuttgart |  | 0 |  | 0 | 0 |  | 0 | 0 | 0 | 0 | 0 | 0 | 0 | 0 | 0 | 0

## ZRB
Zentrales Rechen Blatt (ZRB) |  |  |  |  | aus [Kalkulation_Eigenstrom] übernommen:
|  |  |  | Verfallsdatum: | 2023-01-31
| keine Ergebnisdarstellung bei: Größe der Anlage = 0 |  |  | 0 | 1 | [18 empty] | max. Größe Eigenstrom-Anlage | 0
| keine Ergebnisdarstellung bei: Anlagekosten kleiner ( <) |  |  | 500 | 1 | [19 empty] | 4 |  |  |  |  | bis 30% | über 30%
Ö | Größe der Anlage |  |  |  | 0 |  |  | aktuell | Stromverkauf |  |  | Ertrag | Strom- | Vergütung | Preis | Betrag | Betrag | gesamt | Eigenstromvergütung |  |  | Eigenstrom | Eigenstrom | Eigenstrom | Vergüt(100%) | Kürzung | Kürzung | Vergütung | Vergütung | Betrag | Betrag | gesamt
Ö | Anlagengrößen-Typ |  |  | 0 | 0 | [6 empty] | gesamt | Verkauf | 0-20Jahre | 21-20 Jahre | 1 | 0 | 0-20 Jahre |  |  |  | gesamt | 30% | 30% | 0-20Jahre | bis 30% | über 30% | bis 30% | über 30% | 1 |  | 0-20 Jahre
Ö |  |  |  | 10 | bis 10 kWp |  |  |  | Dachanlage |  | Anteile | in kWh | in kWh | in €/kWh | in €/kWh | in € | in € | in € |  |  | Anteile | in kWh | in kWh | in kWh | in €/kWh | in €/kWh | in €/kWh | in €/kWh | in €/kWh | in € | in € | in €
Ö | Max. Anlagengröße |  |  |  | 100 |  |  |  | 10 |  | 100% | 0 | 0 | 0.0643 | 0.05 | 0 | 0 | 0 | bis | 10 | 100% | 0 | 0 | 0 | 0.0643 | 0 | 0 | 0.0643 | 0.0643 | 0 | 0 | 0
Ö | Anlagentyp |  |  | 1 | Dachanlage |  |  |  | 40 |  | 0% | 0 | 0 | 0.0625 | 0.05 | 0 | 0 | 0 | bis | 40 | 0% | 0 | 0 | 0 | 0.0625 | 0 | 0 | 0.0625 | 0.0625 | 0 | 0 | 0
Ö | Standort |  |  | 10 | Stuttgart |  |  |  | 1000 |  | 0% | 0 | 0 | 0.0488 | 0.05 | 0 | 0 | 0 | bis | 500 | 0% | 0 | 0 | 0 | 0.0488 | 0 | 0 | 0.0488 | 0.0488 | 0 | 0 | 0
Ö | Monat der Inbetriebnahme |  |  | 161 | Mai 2022 |  |  |  | 1000 |  | 0% | 0 | 0 | 0.044 | 0.05 | 0 | 0 | 0 |  | gesamt | 100% | 0 | 0 | 0 | [5 empty] | 0 | 0 | 0
Ö |  |  |  |  | 4 |  |  |  |  | gesamt | 100% | 0 | 0 |  |  | 0 | 0 | 0 |  |  |  | 0 | 0 | [6 empty] | 0
Ö | Begrenzung der Eigenverbrauchsvergütung: max. bis |  |  |  | 0 |  |  |  |  | Kontrolle: |  | 0 | 0 |  |  | 0 | [8 empty] | 0% | 0%
Ö | Text: Förderung der Eigenstromnutzung |  |  |  | 11 | [19 empty] | 0%
Ö | Ab 04/2012 entfällt die Förderung der Eigenstromnutzung durch das EEG. Zwischen 04/2012 und 08/2014 gilt: Bei Dachanlagen von 10 - 1.000 kWp wird darüber hinaus eine "Mindesteigenstromnutzung" von 10% gefordert (Die Einspeisevergütung wurde beschränkt auf 90% des erzeugten Stroms; Marktintegrationsmodell EEG); Nach 08/2014 entfällt die Regelung zur "Mindesteigenstromnutzung".
Ö | Formatierung: Förderung der Eigenstromnutzung |  |  |  | 0 |  |  | 1% | Stromverkauf |  |  | Ertrag | Strom- | Vergütung | Preis | Betrag | Betrag | gesamt | Eigenstromvergütung |  |  | Eigenstrom | Eigenstrom | Eigenstrom | Vergüt(100%) | Kürzung | Kürzung | Vergütung | Vergütung | Betrag | Betrag | gesamt
Ö | spezifischer Ertrag |  |  |  | 930 | [6 empty] | gesamt | Verkauf | 0-20Jahre | 21-20 Jahre | 1 | 0 | 0-20 Jahre |  |  |  | gesamt | 30% | 30% | 0-0,231851439796571Jahre | bis 30% | über 30% | bis 30% | über 30% | 1 |  | 0-20 Jahre
Ö | Ertrag im 1. Jahr |  |  |  | 0 |  |  |  | Dachanlage |  | Anteile | in kWh | in kWh | in €/kWh | in €/kWh | in € | in € | in € |  |  | Anteile | in kWh | in kWh | in kWh | in €/kWh | in €/kWh | in €/kWh | in €/kWh | in €/kWh | in € | in € | in €
Ö | Systemalterung |  |  |  | 0.5% |  |  |  | 10 |  | 100% | 0 | 0 | 0.0643 | 0.05 | 0 | 0 | 0 | bis | 10 | 100% | 0 | 0 | 0 | 0.0643 | 0 | 0 | 0.0643 | 0.0643 | 0 | 0 | 0
Ö | Anlagenlaufzeit (Laufzeit Module) |  |  |  | 20 |  |  |  | 40 |  | 0% | 0 | 0 | 0.0625 | 0.05 | 0 | 0 | 0 | bis | 40 | 0% | 0 | 0 | 0 | 0.0625 | 0 | 0 | 0.0625 | 0.0625 | 0 | 0 | 0
Ö | Ertrag im 20. Jahr |  |  |  | 0 |  |  |  | 1000 |  | 0% | 0 | 0 | 0.0488 | 0.05 | 0 | 0 | 0 | bis | 500 | 0% | 0 | 0 | 0 | 0.0488 | 0 | 0 | 0.0488 | 0.0488 | 0 | 0 | 0
Ö | Æ Jahresertrag |  |  |  | 0 |  |  |  | 1000 |  | 0% | 0 | 0 | 0.044 | 0.05 | 0 | 0 | 0 |  | gesamt | 100% | 0 | 0 | 0 | [5 empty] | 0 | 0 | 0
[10 empty] | gesamt | 100% | 0 | 0 |  |  | 0 | 0 | 0 |  |  |  |  | 0 | [6 empty] | 0
Ö | Mindesteigenverbrauch 0 - 10 kWp |  |  |  | 0% |  |  |  |  | Kontrolle: |  | 0 | 0 |  |  | 0 | [8 empty] | 0% | 0%
Ö | Mindesteigenverbrauch 10 - 1000 kWp |  |  |  | 0% | [19 empty] | 0%
Ö | Mindesteigenverbrauch 1000-10000 kWp |  |  |  | 0%
Ö | Mindesteigenverbrauch in % (gültig) |  |  |  | 0% |  |  | 5% | Stromverkauf |  |  | Ertrag | Strom- | Vergütung | Preis | Betrag | Betrag | gesamt | Eigenstromvergütung |  |  | Eigenstrom | Eigenstrom | Eigenstrom | Vergüt(100%) | Kürzung | Kürzung | Vergütung | Vergütung | Betrag | Betrag | gesamt
Ö | Mindesteigenverbrauch in kWh |  |  |  | 0 | [6 empty] | gesamt | Verkauf | 0-20Jahre | 21-20 Jahre | 1 | 0 | 0-20 Jahre |  |  |  | gesamt | 30% | 30% | 0-0,231851439796571Jahre | bis 30% | über 30% | bis 30% | über 30% | 1 |  | 0-20 Jahre
Ö | Eigenverbrauch |  |  | 30 | 0 |  |  |  | Dachanlage |  | Anteile | in kWh | in kWh | in €/kWh | in €/kWh | in € | in € | in € |  |  | Anteile | in kWh | in kWh | in kWh | in €/kWh | in €/kWh | in €/kWh | in €/kWh | in €/kWh | in € | in € | in €
Ö | verrechneter Eigenverbrauch |  |  |  | 0 |  | 0% |  | 10 |  | 100% | 0 | 0 | 0.0643 | 0.05 | 0 | 0 | 0 | bis | 10 | 100% | 0 | 0 | 0 | 0.0643 | 0 | 0 | 0.0643 | 0.0643 | 0 | 0 | 0
Ö | Netzeinspeisung |  |  |  | 0 |  | 0% |  | 40 |  | 0% | 0 | 0 | 0.0625 | 0.05 | 0 | 0 | 0 | bis | 40 | 0% | 0 | 0 | 0 | 0.0625 | 0 | 0 | 0.0625 | 0.0625 | 0 | 0 | 0
Ö | Text Eigenverbrauch |  |  |  | 0 |  |  |  | 1000 |  | 0% | 0 | 0 | 0.0488 | 0.05 | 0 | 0 | 0 | bis | 500 | 0% | 0 | 0 | 0 | 0.0488 | 0 | 0 | 0.0488 | 0.0488 | 0 | 0 | 0
Ö | [8 empty] | 1000 |  | 0% | 0 | 0 | 0.044 | 0.05 | 0 | 0 | 0 |  | gesamt | 100% | 0 | 0 | 0 | [5 empty] | 0 | 0 | 0
Ö | [9 empty] | gesamt | 100% | 0 | 0 |  |  | 0 | 0 | 0 |  |  |  |  | 0 | [6 empty] | 0
Ö | Herstellungskosten PV-Anlage (Module, AC & DC-Kabel, etc.) |  |  |  | 0 |  |  |  |  | Kontrolle: |  | 0 | 0 |  |  | 0 | [8 empty] | 0% | 0%
Ö | Herstellungskosten Wechselrichter |  |  |  | 0 | [19 empty] | 0%
Ö | Herstellungskosten Unterkonstruktion / Montagegestell |  |  |  | 0
Ö | Herstellungskosten Sonstiges |  |  |  | 0 |  |  | 10% | Stromverkauf |  |  | Ertrag | Strom- | Vergütung | Preis | Betrag | Betrag | gesamt | Eigenstromvergütung |  |  | Eigenstrom | Eigenstrom | Eigenstrom | Vergüt(100%) | Kürzung | Kürzung | Vergütung | Vergütung | Betrag | Betrag | gesamt
Ö | Herstellungskosten |  |  |  | 0 | [6 empty] | gesamt | Verkauf | 0-20Jahre | 21-20 Jahre | 1 | 0 | 0-20 Jahre |  |  |  | gesamt | 30% | 30% | 0-0Jahre | bis 30% | über 30% | bis 30% | über 30% | 1 |  | 0-20 Jahre
Ö | PV-Anlage (Herstellungskosten) |  |  |  | 0 |  |  |  | Dachanlage |  | Anteile | in kWh | in kWh | in €/kWh | in €/kWh | in € | in € | in € |  |  | Anteile | in kWh | in kWh | in kWh | in €/kWh | in €/kWh | in €/kWh | in €/kWh | in €/kWh | in € | in € | in €
Ö | Herstellungskosten gesamt - je kWp |  |  |  | 0 |  |  |  | 10 |  | 100% | 0 | 0 | 0.0643 | 0.05 | 0 | 0 | 0 | bis | 10 | 100% | 0 | 0 | 0 | 0.0643 | 0 | 0 | 0.0643 | 0.0643 | 0 | 0 | 0
Ö | AfA: PV-Anlage (Module, AC & DC-Kabel, etc.) |  |  | 20 | 0 |  |  |  | 40 |  | 0% | 0 | 0 | 0.0625 | 0.05 | 0 | 0 | 0 | bis | 40 | 0% | 0 | 0 | 0 | 0.0625 | 0 | 0 | 0.0625 | 0.0625 | 0 | 0 | 0
Ö | AfA: Wechselrichter |  |  | 10 | 0 |  |  |  | 1000 |  | 0% | 0 | 0 | 0.0488 | 0.05 | 0 | 0 | 0 | bis | 500 | 0% | 0 | 0 | 0 | 0.0488 | 0 | 0 | 0.0488 | 0.0488 | 0 | 0 | 0
Ö | AfA: Unterkonstruktion / Montagegestell |  |  | 50 | 0 |  |  |  | 1000 |  | 0% | 0 | 0 | 0.044 | 0.05 | 0 | 0 | 0 |  | gesamt | 100% | 0 | 0 | 0 | [5 empty] | 0 | 0 | 0
Ö | AfA: Sonstiges |  |  | 20 | 0 |  |  |  |  | gesamt | 100% | 0 | 0 |  |  | 0 | 0 | 0 |  |  |  |  | 0 | [6 empty] | 0
Ö | AfA: |  |  | 20 | 0 |  |  |  |  | Kontrolle: |  | 0 | 0 |  |  | 0 | [8 empty] | 0% | 0%
Ö | Kapitalgebundene Kosten (PV-Anlage) |  |  |  | 0 | [19 empty] | 0%
Ö | Herstellungskosten |  |  |  | 0
Ö | Herstellungskosten |  |  |  | 0 |  |  | 20% | Stromverkauf |  |  | Ertrag | Strom- | Vergütung | Preis | Betrag | Betrag | gesamt | Eigenstromvergütung |  |  | Eigenstrom | Eigenstrom | Eigenstrom | Vergüt(100%) | Kürzung | Kürzung | Vergütung | Vergütung | Betrag | Betrag | gesamt
Ö | Herstellungskosten |  |  |  | 0 | [6 empty] | gesamt | Verkauf | 0-20Jahre | 21-20 Jahre | 1 | 0 | 0-20 Jahre |  |  |  | gesamt | 30% | 30% | 0-Jahre | bis 30% | über 30% | bis 30% | über 30% | 1 |  | 0-20 Jahre
Ö | Sonstiges (Herstellungskosten) |  |  |  | 0 |  |  |  | Dachanlage |  | Anteile | in kWh | in kWh | in €/kWh | in €/kWh | in € | in € | in € |  |  | Anteile | in kWh | in kWh | in kWh | in €/kWh | in €/kWh | in €/kWh | in €/kWh | in €/kWh | in € | in € | in €
Ö | AfA: |  |  | 20 | 0 |  |  |  | 10 |  | 100% | 0 | 0 | 0.0643 | 0.05 | 0 | 0 | 0 | bis | 10 | 100% | 0 | 0 | 0 | 0.0643 | 0 | 0 | 0.0643 | 0.0643 | 0 | 0 | 0
Ö | AfA: |  |  | 20 | 0 |  |  |  | 40 |  | 0% | 0 | 0 | 0.0625 | 0.05 | 0 | 0 | 0 | bis | 40 | 0% | 0 | 0 | 0 | 0.0625 | 0 | 0 | 0.0625 | 0.0625 | 0 | 0 | 0
Ö | AfA: |  |  | 10 | 0 |  |  |  | 1000 |  | 0% | 0 | 0 | 0.0488 | 0.05 | 0 | 0 | 0 | bis | 500 | 0% | 0 | 0 | 0 | 0.0488 | 0 | 0 | 0.0488 | 0.0488 | 0 | 0 | 0
Ö | Kapitalgebundene Kosten (Sonstiges) |  |  |  | 0 |  |  |  | 1000 |  | 0% | 0 | 0 | 0.044 | 0.05 | 0 | 0 | 0 |  | gesamt | 100% | 0 | 0 | 0 | [5 empty] | 0 | 0 | 0
Ö | Herstellungskosten gesamt (PV & Sonstiges) |  |  |  | 0 |  |  |  |  | gesamt | 100% | 0 | 0 |  |  | 0 | 0 | 0 |  |  |  |  | 0 | [6 empty] | 0
Ö | Verzinsung gesamt |  | 0.03 | 3% | 0 |  |  |  |  | Kontrolle: |  | 0 | 0 |  |  | 0 | [8 empty] | 0% | 0%
Ö | Verzinsung Herstellungskosten PV-Anlage (Module, AC & DC-Kabel, etc.) |  |  | 0.067216 | 0 | [19 empty] | 0%
Ö | Verzinsung Herstellungskosten Wechselrichter |  |  | 0.11723 | 0
Ö | Verzinsung Herstellungskosten Unterkonstruktion / Montagegestell |  |  | 0.038865 | 0 |  |  | 30% | Stromverkauf |  |  | Ertrag | Strom- | Vergütung | Preis | Betrag | Betrag | gesamt | Eigenstromvergütung |  |  | Eigenstrom | Eigenstrom | Eigenstrom | Vergüt(100%) | Kürzung | Kürzung | Vergütung | Vergütung | Betrag | Betrag | gesamt
Ö | Verzinsung Herstellungskosten Sonstiges |  |  | 0.067216 | 0 | [6 empty] | gesamt | Verkauf | 0-20Jahre | 21-20 Jahre | 1 | 0 | 0-20 Jahre |  |  |  | gesamt | 30% | 30% | 0-Jahre | bis 30% | über 30% | bis 30% | über 30% | 1 |  | 0-20 Jahre
Ö | Verzinsung Herstellungskosten |  |  | 0.067216 | 0 |  |  |  | Dachanlage |  | Anteile | in kWh | in kWh | in €/kWh | in €/kWh | in € | in € | in € |  |  | Anteile | in kWh | in kWh | in kWh | in €/kWh | in €/kWh | in €/kWh | in €/kWh | in €/kWh | in € | in € | in €
Ö | Verzinsung Herstellungskosten |  |  | 0.067216 | 0 |  |  |  | 10 |  | 100% | 0 | 0 | 0.0643 | 0.05 | 0 | 0 | 0 | bis | 10 | 100% | 0 | 0 | 0 | 0.0643 | 0 | 0 | 0.0643 | 0.0643 | 0 | 0 | 0
Ö | Verzinsung Herstellungskosten |  |  | 0.067216 | 0 |  |  |  | 40 |  | 0% | 0 | 0 | 0.0625 | 0.05 | 0 | 0 | 0 | bis | 40 | 0% | 0 | 0 | 0 | 0.0625 | 0 | 0 | 0.0625 | 0.0625 | 0 | 0 | 0
Ö | Verzinsung Herstellungskosten |  |  | 0.11723 | 0 |  |  |  | 1000 |  | 0% | 0 | 0 | 0.0488 | 0.05 | 0 | 0 | 0 | bis | 500 | 0% | 0 | 0 | 0 | 0.0488 | 0 | 0 | 0.0488 | 0.0488 | 0 | 0 | 0
Ö | A) Kapitalgebundene Kosten |  |  |  | 0 |  |  |  | 1000 |  | 0% | 0 | 0 | 0.044 | 0.05 | 0 | 0 | 0 |  | gesamt | 100% | 0 | 0 | 0 | [5 empty] | 0 | 0 | 0
Ö | Verbrauchsgeb. Kosten: Hilfsstrom |  |  |  | 0 |  |  |  |  | gesamt | 100% | 0 | 0 |  |  | 0 | 0 | 0 |  |  |  |  | 0 | [6 empty] | 0
Ö | Verbrauchsgeb. Kosten: |  |  |  | 0 |  |  |  |  | Kontrolle: |  | 0 | 0 |  |  | 0 | [8 empty] | 0% | 0%
Ö | Verbrauchsgeb. Kosten: |  |  |  | 0 | [19 empty] | 0%
Ö | B) Verbrauchsgebundene Kosten (ohne Brennstoffkosten) |  |  |  | 0
Ö | Betriebssgeb. Kosten: Wartung / Instandhalt. Technik |  |  |  | 0 |  | 0.5% | 40% | Stromverkauf |  |  | Ertrag | Strom- | Vergütung | Preis | Betrag | Betrag | gesamt | Eigenstromvergütung |  |  | Eigenstrom | Eigenstrom | Eigenstrom | Vergüt(100%) | Kürzung | Kürzung | Vergütung | Vergütung | Betrag | Betrag | gesamt
Ö | Betriebssgeb. Kosten: Zählermiete (an Netzbetreiber) |  |  |  | 0 |  | 0 |  |  |  |  | gesamt | Verkauf | 0-20Jahre | 21-20 Jahre | 1 | 0 | 0-20 Jahre |  |  |  | gesamt | 30% | 30% | 0-Jahre | bis 30% | über 30% | bis 30% | über 30% | 1 |  | 0-20 Jahre
Ö | Betriebssgeb. Kosten: |  |  |  | 0 |  |  |  | Dachanlage |  | Anteile | in kWh | in kWh | in €/kWh | in €/kWh | in € | in € | in € |  |  | Anteile | in kWh | in kWh | in kWh | in €/kWh | in €/kWh | in €/kWh | in €/kWh | in €/kWh | in € | in € | in €
Ö | C) Betriebsgebundene Kosten |  |  |  | 0 |  |  |  | 10 |  | 100% | 0 | 0 | 0.0643 | 0.05 | 0 | 0 | 0 | bis | 10 | 100% | 0 | 0 | 0 | 0.0643 | 0 | 0 | 0.0643 | 0.0643 | 0 | 0 | 0
Ö | Sonstige Kosten: PV-Versicherung |  |  |  | 0 |  | 0.3% |  | 40 |  | 0% | 0 | 0 | 0.0625 | 0.05 | 0 | 0 | 0 | bis | 40 | 0% | 0 | 0 | 0 | 0.0625 | 0 | 0 | 0.0625 | 0.0625 | 0 | 0 | 0
Ö | Sonstige Kosten: Steuererklärungen (Umsatz- / Ertragsteuer) |  |  |  | 0 |  | 0 |  | 1000 |  | 0% | 0 | 0 | 0.0488 | 0.05 | 0 | 0 | 0 | bis | 500 | 0% | 0 | 0 | 0 | 0.0488 | 0 | 0 | 0.0488 | 0.0488 | 0 | 0 | 0
Ö |  |  |  |  | 0 |  | 0.002 |  | 1000 |  | 0% | 0 | 0 | 0.044 | 0.05 | 0 | 0 | 0 |  | gesamt | 100% | 0 | 0 | 0 | [5 empty] | 0 | 0 | 0
Ö | D) Sonstige Kosten |  |  |  | 0 |  |  |  |  | gesamt | 100% | 0 | 0 |  |  | 0 | 0 | 0 |  |  |  |  | 0 | [6 empty] | 0
Ö | Jährliche Kosten der Anlage (ohne Stromkosten) |  |  |  | 0 |  |  |  |  | Kontrolle: |  | 0 | 0 |  |  | 0 | [8 empty] | 0% | 0%
Ö | durchschn.jährl.Vergütung für verkauften Strom von 0 bis 20Jahre |  |  |  | 0 | [19 empty] | 0%
Ö | durchschn.jährl.Vergütung für verkauften Strom von 20 bis 20Jahre |  |  |  | 0
Ö | Erlöse Stromverkauf / Netzeinspeisung; Æ jährlich |  |  |  | 0 |  |  | 50% | Stromverkauf |  |  | Ertrag | Strom- | Vergütung | Preis | Betrag | Betrag | gesamt | Eigenstromvergütung |  |  | Eigenstrom | Eigenstrom | Eigenstrom | Vergüt(100%) | Kürzung | Kürzung | Vergütung | Vergütung | Betrag | Betrag | gesamt
Ö | durchschn.jährl.Eigenverbrauchsbonus von 0 bis 30% |  |  |  | 0 | [6 empty] | gesamt | Verkauf | 0-20Jahre | 21-20 Jahre | 1 | 0 | 0-20 Jahre |  |  |  | gesamt | 30% | 30% | 0-Jahre | bis 30% | über 30% | bis 30% | über 30% | 1 |  | 0-20 Jahre
Ö | durchschn.jährl.Eigenverbrauchsbonus über 30% |  |  |  | 0 |  |  |  | Dachanlage |  | Anteile | in kWh | in kWh | in €/kWh | in €/kWh | in € | in € | in € |  |  | Anteile | in kWh | in kWh | in kWh | in €/kWh | in €/kWh | in €/kWh | in €/kWh | in €/kWh | in € | in € | in €
Ö | Strom-Eigenverbrauchsbonus (01/2009 bis 03/2012) |  |  |  | 0 |  |  |  | 10 |  | 100% | 0 | 0 | 0.0643 | 0.05 | 0 | 0 | 0 | bis | 10 | 100% | 0 | 0 | 0 | 0.0643 | 0 | 0 | 0.0643 | 0.0643 | 0 | 0 | 0
Ö | = jährliche Kosten des Eigenstromverbrauchs (gesamt): |  |  |  | 0 |  |  |  | 40 |  | 0% | 0 | 0 | 0.0625 | 0.05 | 0 | 0 | 0 | bis | 40 | 0% | 0 | 0 | 0 | 0.0625 | 0 | 0 | 0.0625 | 0.0625 | 0 | 0 | 0
Ö | Kosten des Eigenstromverbrauchs je kWh |  |  |  | 0 | #DIV/0! |  |  | 1000 |  | 0% | 0 | 0 | 0.0488 | 0.05 | 0 | 0 | 0 | bis | 500 | 0% | 0 | 0 | 0 | 0.0488 | 0 | 0 | 0.0488 | 0.0488 | 0 | 0 | 0
[9 empty] | 1000 |  | 0% | 0 | 0 | 0.044 | 0.05 | 0 | 0 | 0 |  | gesamt | 100% | 0 | 0 | 0 | [5 empty] | 0 | 0 | 0
Ö | Anlagenlaufzeit (Laufzeit Module) |  |  |  | 20 |  |  |  |  | gesamt | 100% | 0 | 0 |  |  | 0 | 0 | 0 |  |  |  |  | 0 | [6 empty] | 0
Ö | max. EEG-Vergütungs- Laufzeit |  |  |  | 20 |  |  |  |  | Kontrolle: |  | 0 | 0 |  |  | 0 | [8 empty] | 0% | 0%
Ö | Vergütungsanteil Stromverkauf EEG |  |  |  | 1 | [19 empty] | 0%
Ö | Vergütungsanteil Stromverkauf frei |  |  |  | 0
Ö | Erlös Stromverkauf außerhlab EEG |  |  |  | 0.05 |  |  | 60% | Stromverkauf |  |  | Ertrag | Strom- | Vergütung | Preis | Betrag | Betrag | gesamt | Eigenstromvergütung |  |  | Eigenstrom | Eigenstrom | Eigenstrom | Vergüt(100%) | Kürzung | Kürzung | Vergütung | Vergütung | Betrag | Betrag | gesamt
Ö | Text: Förderung der Eigenstromnutzung |  |  |  | 8 | [6 empty] | gesamt | Verkauf | 0-20Jahre | 21-20 Jahre | 1 | 0 | 0-20 Jahre |  |  |  | gesamt | 30% | 30% | 0-Jahre | bis 30% | über 30% | bis 30% | über 30% | 1 |  | 0-20 Jahre
Ö | keine Anlage erfasst !! | [7 empty] | Dachanlage |  | Anteile | in kWh | in kWh | in €/kWh | in €/kWh | in € | in € | in € |  |  | Anteile | in kWh | in kWh | in kWh | in €/kWh | in €/kWh | in €/kWh | in €/kWh | in €/kWh | in € | in € | in €
Ö | Formatierung: Bereich Eigenverbrauchsbonus |  |  |  | 3 |  |  |  | 10 |  | 100% | 0 | 0 | 0.0643 | 0.05 | 0 | 0 | 0 | bis | 10 | 100% | 0 | 0 | 0 | 0.0643 | 0 | 0 | 0.0643 | 0.0643 | 0 | 0 | 0
[9 empty] | 40 |  | 0% | 0 | 0 | 0.0625 | 0.05 | 0 | 0 | 0 | bis | 40 | 0% | 0 | 0 | 0 | 0.0625 | 0 | 0 | 0.0625 | 0.0625 | 0 | 0 | 0
Ö | Strompreis heute |  |  |  | 0.21 |  |  |  | 1000 |  | 0% | 0 | 0 | 0.0488 | 0.05 | 0 | 0 | 0 | bis | 500 | 0% | 0 | 0 | 0 | 0.0488 | 0 | 0 | 0.0488 | 0.0488 | 0 | 0 | 0
Ö | Prognose Inflation des Strompreises |  |  |  | 1% |  |  |  | 1000 |  | 0% | 0 | 0 | 0.044 | 0.05 | 0 | 0 | 0 |  | gesamt | 100% | 0 | 0 | 0 | [5 empty] | 0 | 0 | 0
Ö | Strompreis im 20. Jahr |  |  |  | 0.2537 |  |  |  |  | gesamt | 100% | 0 | 0 |  |  | 0 | 0 | 0 |  |  |  |  | 0 | [6 empty] | 0
Ö | durchschnittlicher Strompreis |  |  |  | 0.23185 |  |  |  |  | Kontrolle: |  | 0 | 0 |  |  | 0 | [8 empty] | 0% | 0%
Ö | Vorteil bei Eigenstromverbrauch |  |  |  | 0.23185 | [19 empty] | 0%
Ö | Gesamtvorteil bei Eigenstromverbrauch |  |  |  | 0
[8 empty] | 70% | Stromverkauf |  |  | Ertrag | Strom- | Vergütung | Preis | Betrag | Betrag | gesamt | Eigenstromvergütung |  |  | Eigenstrom | Eigenstrom | Eigenstrom | Vergüt(100%) | Kürzung | Kürzung | Vergütung | Vergütung | Betrag | Betrag | gesamt
| Bestandsanlage vor 01.08.2014 (ja = 1; nein = 2) |  |  |  | 2 | [6 empty] | gesamt | Verkauf | 0-20Jahre | 21-20 Jahre | 1 | 0 | 0-20 Jahre |  |  |  | gesamt | 30% | 30% | 0-Jahre | bis 30% | über 30% | bis 30% | über 30% | 1 |  | 0-20 Jahre
| Anlage max. 30 kWp (Bagatellgrenze) (ja = 1; nein = 2) |  |  | 30 | 1 |  |  |  | Dachanlage |  | Anteile | in kWh | in kWh | in €/kWh | in €/kWh | in € | in € | in € |  |  | Anteile | in kWh | in kWh | in kWh | in €/kWh | in €/kWh | in €/kWh | in €/kWh | in €/kWh | in € | in € | in €
| Dauer (Monate) bis 31.12.2015 |  | 30% | 0 | 0 |  |  |  | 10 |  | 100% | 0 | 0 | 0.0643 | 0.05 | 0 | 0 | 0 | bis | 10 | 100% | 0 | 0 | 0 | 0.0643 | 0 | 0 | 0.0643 | 0.0643 | 0 | 0 | 0
| Dauer vom 1.1. bis 31.12.16 |  | 35% | 0 | 0 |  |  |  | 40 |  | 0% | 0 | 0 | 0.0625 | 0.05 | 0 | 0 | 0 | bis | 40 | 0% | 0 | 0 | 0 | 0.0625 | 0 | 0 | 0.0625 | 0.0625 | 0 | 0 | 0
| Dauer nach 01.01.2017 |  | 40% | 0 | 240 |  |  |  | 1000 |  | 0% | 0 | 0 | 0.0488 | 0.05 | 0 | 0 | 0 | bis | 500 | 0% | 0 | 0 | 0 | 0.0488 | 0 | 0 | 0.0488 | 0.0488 | 0 | 0 | 0
| Anlagenlaufzeit (Monate) |  |  |  | 240 |  |  |  | 1000 |  | 0% | 0 | 0 | 0.044 | 0.05 | 0 | 0 | 0 |  | gesamt | 100% | 0 | 0 | 0 | [5 empty] | 0 | 0 | 0
| EEG-Umlage (Schätzwert) |  |  |  | 0 |  |  |  |  | gesamt | 100% | 0 | 0 |  |  | 0 | 0 | 0 |  |  |  |  | 0 | [6 empty] | 0
| durchschnittliche Höhe der anteiligen EEG-Umlage: |  |  |  | 0 |  |  |  |  | Kontrolle: |  | 0 | 0 |  |  | 0 | [8 empty] | 0% | 0%
| Kosten des Eigenstromverbrauchs je kWh |  |  |  | 0 | [19 empty] | 0%
| anteilige / volle EEG-Umlagepflicht? (anteilig=1; voll=2) |  |  |  | 1
[8 empty] | 80% | Stromverkauf |  |  | Ertrag | Strom- | Vergütung | Preis | Betrag | Betrag | gesamt | Eigenstromvergütung |  |  | Eigenstrom | Eigenstrom | Eigenstrom | Vergüt(100%) | Kürzung | Kürzung | Vergütung | Vergütung | Betrag | Betrag | gesamt
| Vollkosten der Stromerzeugung |  |  |  | #DIV/0! | [6 empty] | gesamt | Verkauf | 0-20Jahre | 21-20 Jahre | 1 | 0 | 0-20 Jahre |  |  |  | gesamt | 30% | 30% | 0-Jahre | bis 30% | über 30% | bis 30% | über 30% | 1 |  | 0-20 Jahre
[9 empty] | Dachanlage |  | Anteile | in kWh | in kWh | in €/kWh | in €/kWh | in € | in € | in € |  |  | Anteile | in kWh | in kWh | in kWh | in €/kWh | in €/kWh | in €/kWh | in €/kWh | in €/kWh | in € | in € | in €
[9 empty] | 10 |  | 100% | 0 | 0 | 0.0643 | 0.05 | 0 | 0 | 0 | bis | 10 | 100% | 0 | 0 | 0 | 0.0643 | 0 | 0 | 0.0643 | 0.0643 | 0 | 0 | 0
[9 empty] | 40 |  | 0% | 0 | 0 | 0.0625 | 0.05 | 0 | 0 | 0 | bis | 40 | 0% | 0 | 0 | 0 | 0.0625 | 0 | 0 | 0.0625 | 0.0625 | 0 | 0 | 0
[9 empty] | 1000 |  | 0% | 0 | 0 | 0.0488 | 0.05 | 0 | 0 | 0 | bis | 500 | 0% | 0 | 0 | 0 | 0.0488 | 0 | 0 | 0.0488 | 0.0488 | 0 | 0 | 0
[9 empty] | 1000 |  | 0% | 0 | 0 | 0.044 | 0.05 | 0 | 0 | 0 |  | gesamt | 100% | 0 | 0 | 0 | [5 empty] | 0 | 0 | 0
[10 empty] | gesamt | 100% | 0 | 0 |  |  | 0 | 0 | 0 |  |  |  |  | 0 | [6 empty] | 0
[10 empty] | Kontrolle: |  | 0 | 0 |  |  | 0 | [8 empty] | 0% | 0%
0%
[8 empty] | 90% | Stromverkauf |  |  | Ertrag | Strom- | Vergütung | Preis | Betrag | Betrag | gesamt | Eigenstromvergütung |  |  | Eigenstrom | Eigenstrom | Eigenstrom | Vergüt(100%) | Kürzung | Kürzung | Vergütung | Vergütung | Betrag | Betrag | gesamt
[12 empty] | gesamt | Verkauf | 0-20Jahre | 21-20 Jahre | 1 | 0 | 0-20 Jahre |  |  |  | gesamt | 30% | 30% | 0-Jahre | bis 30% | über 30% | bis 30% | über 30% | 1 |  | 0-20 Jahre
[9 empty] | Dachanlage |  | Anteile | in kWh | in kWh | in €/kWh | in €/kWh | in € | in € | in € |  |  | Anteile | in kWh | in kWh | in kWh | in €/kWh | in €/kWh | in €/kWh | in €/kWh | in €/kWh | in € | in € | in €
[9 empty] | 10 |  | 100% | 0 | 0 | 0.0643 | 0.05 | 0 | 0 | 0 | bis | 10 | 100% | 0 | 0 | 0 | 0.0643 | 0 | 0 | 0.0643 | 0.0643 | 0 | 0 | 0
[9 empty] | 40 |  | 0% | 0 | 0 | 0.0625 | 0.05 | 0 | 0 | 0 | bis | 40 | 0% | 0 | 0 | 0 | 0.0625 | 0 | 0 | 0.0625 | 0.0625 | 0 | 0 | 0
[9 empty] | 1000 |  | 0% | 0 | 0 | 0.0488 | 0.05 | 0 | 0 | 0 | bis | 500 | 0% | 0 | 0 | 0 | 0.0488 | 0 | 0 | 0.0488 | 0.0488 | 0 | 0 | 0
[9 empty] | 1000 |  | 0% | 0 | 0 | 0.044 | 0.05 | 0 | 0 | 0 |  | gesamt | 100% | 0 | 0 | 0 | [5 empty] | 0 | 0 | 0
[10 empty] | gesamt | 100% | 0 | 0 |  |  | 0 | 0 | 0 |  |  |  |  | 0 | [6 empty] | 0
[10 empty] | Kontrolle: |  | 0 | 0 |  |  | 0 | [8 empty] | 0% | 0%
0%
[8 empty] | 100% | Stromverkauf |  |  | Ertrag | Strom- | Vergütung | Preis | Betrag | Betrag | gesamt | Eigenstromvergütung |  |  | Eigenstrom | Eigenstrom | Eigenstrom | Vergüt(100%) | Kürzung | Kürzung | Vergütung | Vergütung | Betrag | Betrag | gesamt
[12 empty] | gesamt | Verkauf | 0-20Jahre | 21-20 Jahre | 1 | 0 | 0-20 Jahre |  |  |  | gesamt | 30% | 30% | 0-Jahre | bis 30% | über 30% | bis 30% | über 30% | 1 |  | 0-20 Jahre
[9 empty] | Dachanlage |  | Anteile | in kWh | in kWh | in €/kWh | in €/kWh | in € | in € | in € |  |  | Anteile | in kWh | in kWh | in kWh | in €/kWh | in €/kWh | in €/kWh | in €/kWh | in €/kWh | in € | in € | in €
[9 empty] | 10 |  | 100% | 0 | 0 | 0.0643 | 0.05 | 0 | 0 | 0 | bis | 10 | 100% | 0 | 0 | 0 | 0.0643 | 0 | 0 | 0.0643 | 0.0643 | 0 | 0 | 0
[9 empty] | 40 |  | 0% | 0 | 0 | 0.0625 | 0.05 | 0 | 0 | 0 | bis | 40 | 0% | 0 | 0 | 0 | 0.0625 | 0 | 0 | 0.0625 | 0.0625 | 0 | 0 | 0
[9 empty] | 1000 |  | 0% | 0 | 0 | 0.0488 | 0.05 | 0 | 0 | 0 | bis | 500 | 0% | 0 | 0 | 0 | 0.0488 | 0 | 0 | 0.0488 | 0.0488 | 0 | 0 | 0
[9 empty] | 1000 |  | 0% | 0 | 0 | 0.044 | 0.05 | 0 | 0 | 0 |  | gesamt | 100% | 0 | 0 | 0 | [5 empty] | 0 | 0 | 0
[10 empty] | gesamt | 100% | 0 | 0 |  |  | 0 | 0 | 0 |  |  |  |  | 0 | [6 empty] | 0
[10 empty] | Kontrolle: |  | 0 | 0 |  |  | 0 | [8 empty] | 0% | 0%
0%
11 | 0 |  | Hinweistexte (Blatt: Planung_SHKW):
0 |  | 1 | Dachanlage; bis 12/2009: | Die Förderung der Eigenstromnutzung ist 2009 auf Dachanlagen bis 30 kWp beschränkt. Für die eigen verbrauchte Strommenge erhält der Anlagenbetreiber eine um 0,1800 €/kWh gekürzte Einspeisevergütung (für 2009 gilt: 0,4301 - 0,1800 = 0,2501 €/kWh).
0 | 0 | 2 | Dachanlage; bis 12/2009 (falsch): | Die Förderung der Eigenstromnutzung ist 2009 auf Dachanlagen bis 30 kWp beschränkt. Für größere Anlagen wird keine zusätzliche Förderung für Eigenstromnutzung gewährt. Eigenstrom "kostet" 0,4301 €/kWh, da für eigengenutzten Strom keine Einspeisevergütung gewährt wird.
0 |  | 3 | Dachanlage; 01 bis 06/2010: | Die Förderung der Eigenstromnutzung ist im 1. Hj. 2010 auf Dachanlagen bis 30 kWp beschränkt. Für die eigen verbrauchte Strommenge erhält der Anlagenbetreiber eine um 0,1638 €/kWh gekürzte Einspeisevergütung (für 1. Hj. 2010 gilt: 0,3914 - 0,1638 = 0,2276 €/kWh).
0 | 0 | 4 | Dachanlage; 01 bis 06/2010 (falsch): | Die Förderung der Eigenstromnutzung ist im 1. Halbjahr 2010 auf Dachanlagen bis 30 kWp beschränkt. Für größere Anlagen wird keine zusätzliche Förderung für Eigenstromnutzung gewährt. Eigenstrom "kostet" 0,3914 €/kWh, da für eigengenutzten Strom keine Einspeisevergütung gewährt wird.
0 |  | 5 | Dachanlage; 07 bis 12/2010: | Die Förderung der Eigenstromnutzung ist im 2. Hj. 2010 auf Dachanlagen bis 500 kWp beschränkt. Für Stromeigenverbrauch erhält der Anlagenbetreiber eine um 0,1638 €/kWh (bis 30%) bzw. 0,1200 €/kWh (über 30%) gekürzte Einspeisevergütung.
0 | 0 | 6 | Dachanlage; 07 bis 12/2010 (falsch): | Die Förderung der Eigenstromnutzung ist im 2. Halbjahr 2010 auf Dachanlagen bis 500 kWp beschränkt. Für größere Anlagen wird keine zusätzliche Förderung für Eigenstromnutzung gewährt. Die Eigenstromkosten liegen in Höhe der Einspeisevergütungen, da für Eigenstromnutzung keine Vergütung gewährt wird.
0 |  | 7 | Dachanlage; 01 bis 12/2011: | Die Förderung der Eigenstromnutzung ist 2011 auf Dachanlagen bis 500 kWp beschränkt. Für Stromeigenverbrauch erhält der Anlagenbetreiber eine um 0,1638 €/kWh (bis 30%) bzw. 0,1200 €/kWh (über 30%) gekürzte Einspeisevergütung.
0 | 0 | 8 | Dachanlage; 01 bis 12/2011 (falsch): | Die Förderung der Eigenstromnutzung ist 2011 auf Dachanlagen bis 500 kWp beschränkt. Für größere Anlagen wird keine zusätzliche Förderung für Eigenstromnutzung gewährt. Die Eigenstromkosten liegen in Höhe der Einspeisevergütungen, da für Eigenstromnutzung keine Vergütung gewährt wird.
0 |  | 9 | Dachanlage; 01 bis 03/2012: | Die Förderung der Eigenstromnutzung ist im 1. Quartal 2012 auf Dachanlagen bis 500 kWp beschränkt. Für Stromeigenverbrauch erhält der Anlagenbetreiber eine um 0,1638 €/kWh (bis 30%) bzw. 0,1200 €/kWh (über 30%) gekürzte Einspeisevergütung. Ab 04/2012 entfällt die Eigenstromförderung !
0 | 0 | 10 | Dachanlage; 01 bis 03/2012 (falsch): | Die Förderung der Eigenstromnutzung ist im 1. Quartal 2012 auf Dachanlagen bis 500 kWp beschränkt. Für größere Anlagen wird keine zusätzliche Förderung für Eigenstromnutzung gewährt. Die Eigenstromkosten liegen in Höhe der Einspeisevergütungen, da für Eigenstromnutzung keine Vergütung gewährt wird.
11 |  | 11 | Dachanlage; nach 04/2012: | Ab 04/2012 entfällt die Förderung der Eigenstromnutzung durch das EEG. Zwischen 04/2012 und 08/2014 gilt: Bei Dachanlagen von 10 - 1.000 kWp wird darüber hinaus eine "Mindesteigenstromnutzung" von 10% gefordert (Die Einspeisevergütung wurde beschränkt auf 90% des erzeugten Stroms; Marktintegrationsmodell EEG); Nach 08/2014 entfällt die Regelung zur "Mindesteigenstromnutzung".
0 |  | 12 | Freilandanlage: | Für Freilandanlagen wurde zu keiner Zeit eine Förderung der Eigenstromnutzung gewährt.
8 | 3 |  | Hinweistexte (Blatt: Herstellungkosten_Kalkulation):
0 | 0 | 1 | Dachanlage; bis 06/2010: | Die Förderung der Eigenstromnutzung ist bei Dachanlagen mit Inbetriebnahme von 01/2009 bis 06/2010 auf 30 kWp beschränkt. Für die dargestellte 0 kWp - Anlage wird ein Eigenverbrauchsbonus gewährt.
0 | 0 | 2 | Dachanlage; bis 06/2010 (falsch): | Dachanlagen über 30 kWp erhalten keine Förderung der Eigenstromnutzung zwischen 01/2009 und 06/2010.
0 | 0 | 3 | Dachanlage; 07/2010 bis 03/2012: | Die Förderung der Eigenstromnutzung ist bei Dachanlagen mit Inbetriebnahme von 07/2010 und 03/2012 auf 500 kWp beschränkt. Für die dargestellte 0 kWp - Anlage wird ein Eigenverbrauchsbonus gewährt.
0 | 0 | 4 | Dachanlage 07/10-03/2012 (falsch): | Dachanlagen über 500 kWp erhalten keine Förderung der Eigenstromnutzung zwischen 07/2010 und 03/2012.
0 | 0 | 5 | Dachanlage; nach 04/2012: | Ab 04/2012 entfällt die Förderung der Eigenstromnutzung durch das EEG. Es wird kein Eigenverbrauchsbonus mehr gewährt.
0 | 0 | 6 | Freilandanlage: | Für Freilandanlagen wurde zu keiner Zeit eine Förderung der Eigenstromnutzung gewährt.
0 | 0 | 7 | LEER Eigenverbrauch =0 | Kein Eigenverbrauch eingeplant
8 | 3 | 8 | LEER keine Anlage geplant | keine Anlage erfasst !!
Note on AA4: Werner:

## Grafik_Ertrag
Grafikdaten Ertrag
Jahresertrag |  | 0
Standort |  | Stuttgart
Größe der Anlage |  | 0
Grafikdaten:
|  | Æ | Æ | unten | oben | Mittelwert | unterer Wert | oberer Wert | Mittelwert
Standort | Tage/Monat | kWh/kWp,Tag | kWh/Tag |  |  | Balken |  |  | Markierung
2.561% | 31 | 0 | 0 | 0 | 0 | 0 | 0 | 0 | 0
4.165% | 28 | 0 | 0 | 0 | 0 | 0 | 0 | 0 | 0
7.203% | 31 | 0 | 0 | 0 | 0 | 0 | 0 | 0 | 0
10.61% | 30 | 0 | 0 | 0 | 0 | 0 | 0 | 0 | 0
13.84% | 31 | 0 | 0 | 0 | 0 | 0 | 0 | 0 | 0
14.26% | 30 | 0 | 0 | 0 | 0 | 0 | 0 | 0 | 0
15.08% | 31 | 0 | 0 | 0 | 0 | 0 | 0 | 0 | 0
13.15% | 31 | 0 | 0 | 0 | 0 | 0 | 0 | 0 | 0
8.919% | 30 | 0 | 0 | 0 | 0 | 0 | 0 | 0 | 0
5.352% | 31 | 0 | 0 | 0 | 0 | 0 | 0 | 0 | 0
2.915% | 30 | 0 | 0 | 0 | 0 | 0 | 0 | 0 | 0
1.947% | 31 | 0 | 0 | 0 | 0 | 0 | 0 | 0 | 0
0
| y-Achse: | 0
|  | 0 | 0
|  | 0 | 0
|  | 0 | 0
|  | 0 | 0

## Grafik_Kosten
Grafikdaten Kosten
Jahresertrag |  | 0
Standort |  | Stuttgart
Größe der Anlage |  | 0
Laufzeit der Anlage |  | 20
Inbetriebnahme |  | Mai 2022
Mindesteigenverbrauch |  | 0%
Eigenverbrauch aktuell |  | 30%
Ergebnisdarstellung Anlagekosten |  | Nein | 1
Ergebnisdarstellung Dachanlage 300 |  | Ja | 0
Grenze |  |  | 300
Anlagetyp | 1 |  | Dachanlage
Info: Durchschnittliche Vergütung bei 100% Stromverkauf | [8 empty] | €/kWh
0% | 0 |  |  |  | 0 |  |  |  | #DIV/0! |  | Zuschlag
EEG-Umlage
[6 empty] | Kosten |  |  |  |  | 0
| Kosten | - Stromverkauf | - EVB-Bonus | Kosten EVB | EVB (kWh) | je kWh |  |  | Kosten
1% | 0 | 0 | 0 | 0 | 0 | 0 |  | 1% | 0
5% | 0 | 0 | 0 | 0 | 0 | 0 |  | 5% | 0
10% | 0 | 0 | 0 | 0 | 0 | 0 |  | 10% | 0
20% | 0 | 0 | 0 | 0 | 0 | 0 |  | 20% | 0
30% | 0 | 0 | 0 | 0 | 0 | 0 |  | 30% | 0
40% | 0 | 0 | 0 | 0 | 0 | 0 |  | 40% | 0
50% | 0 | 0 | 0 | 0 | 0 | 0 |  | 50% | 0
60% | 0 | 0 | 0 | 0 | 0 | 0 |  | 60% | 0
70% | 0 | 0 | 0 | 0 | 0 | 0 |  | 70% | 0
80% | 0 | 0 | 0 | 0 | 0 | 0 |  | 80% | 0
90% | 0 | 0 | 0 | 0 | 0 | 0 |  | 90% | 0
100% | 0 | 0 | 0 | 0 | 0 | 0 |  | 100% | 0
[6 empty] | aktuell | 30% | 30% | 0
Grafikdaten
| 1 | 5 | 10 | 20 | 30 | 40 | 50 | 60 | 70 | 80 | 90 | 100 | 29.99 | 30 | 0
[13 empty] | 0 | 0 | 0
| 0 | 0 | 0 | 0 | 0 | 0 | 0 | 0 | 0 | 0 | 0 | 0
untere Anzeigegrenze |  | -0.3
obere Anzeigegrenze |  | 0.5